## ListaEqptos20260711171012
Inventário Equipamentos
Unidade de Saúde: HOSPITAL UNIVERSITÁRIO PROFº. DR. HORÁCIO CARLOS PANEPUCCI
NEC | U.S. | Sigla Órgão | Nome Órgão | Localização | Identificador | N.º Série | Tipo Equipamento | Classe | Marca | Modelo | Fornecedor | Valor (R$) | Aquisição | Núm. Doc. da Aquisição | Nota Fiscal | Garantia | Data Desativação | Desativado | Parecer Desativação | Permitir O.S. | Baixado | Contrato | Equipamento Crítico | Equipamento Próprio | Descrição Complementar | N.º Quebras | N.º Serviço Externo | N.º Peças Utilizadas | Custo Serviço Externo (R$) | Custo Peça (R$) | Vida Útil | Indisponibilidade (dias) | Última MP
HU-UFSCAR | HU | LAC | LABORATÓRIO DE ANÁLISES CLÍNICAS | LABORATÓRIO | 500031/0010018007 | H6CT81002153 | AGITADOR AQUECEDOR | EQUIPAMENTO | THERMO SCIENTIFIC | TUBE REVOLVER | DATAMED LTDA | 5646 | 2020-05-04 |  | 38152 | 2022-05-04 |  | NÃO | NÃO | SIM | NÃO | NÃO | NÃO | SIM
HU-UFSCAR | HU | LAC | LABORATÓRIO DE ANÁLISES CLÍNICAS | LABORATÓRIO | 499754/0010018006 | J7KT18381 | AGITADOR LAB | EQUIPAMENTO | THERMO SCIENTIFIC | LP VORTEX MIXER | DATAMED LTDA | 3340 | 2020-05-04 |  | 38152 | 2022-05-04 |  | NÃO | NÃO | SIM | NÃO | NÃO | NÃO | SIM
HU-UFSCAR | HU | LAC | LABORATÓRIO DE ANÁLISES CLÍNICAS | LABORATÓRIO | 500032/0010018008 | J7KT18382 | AGITADOR LAB | EQUIPAMENTO | THERMO SCIENTIFIC | LP VORTEX MIXER | DATAMED LTDA | 3340 | 2020-05-04 |  | 38152 | 2022-05-04 |  | NÃO | NÃO | SIM | NÃO | NÃO | NÃO | SIM
HU-UFSCAR | HU | STEC-ECQ | ECQ/HU-UFSCAR | ENGENHARIA CLÍNICA | ECQ001 | 1447HF400- | ANA BISTURI | EQUIPAMENTO | SPL ELEKTRONIK | HF-400 | ENGEMED INDUSTRIA E COMERCIO LTDA | 37000 | 2019-09-03 |  | 01728 | 2020-09-03 |  | NÃO | NÃO | SIM | NÃO | NÃO | NÃO | NÃO | ANALISADOR DE BISTURI
HU-UFSCAR | HU | STEC-ECQ | ECQ/HU-UFSCAR | SALA DE CALIBRAÇÃO |  | 1447HF400 | ANA BISTURI | INSTRUMENTO DE CALIBRAÇÃO | SPL ELEKTRONIK | HF-400 | ECQ COMERCIO E MANUTENCAO HOSPITALAR LTDA | 0 | 2023-03-22 |  | 000 | 2024-03-22 |  | NÃO | NÃO | SIM | NÃO | NÃO | NÃO | SIM
HU-UFSCAR | HU | STEC-ECQ | ECQ/HU-UFSCAR | SALA DE CALIBRAÇÃO |  | 20140610007 | ANA DESFIBRILADOR | INSTRUMENTO DE CALIBRAÇÃO | NEOS | JAU-130 | TESTE/ AGUARDANDO CADASTRO DE FORNECEDOR | 0 | 2023-03-22 |  | 000 | 2024-03-22 |  | NÃO | NÃO | SIM | NÃO | NÃO | NÃO | SIM
HU-UFSCAR | HU | STEC | SETOR DE ENGENHARIA CLÍNICA | SALA DISTRIBUIÇÃO | 10022727 | MX12CE007703/25 | ANA FIS MOBILIDADE PERISTALTICA ESOFAGICA | EQUIPAMENTO | ALACER | MULTIPLEX-12-C | ALACER INDUSTRIA ELETRONICA LTDA | 22716 | 2026-03-11 | 23763.000952/2026-44 | 65889 | 2028-03-11 |  | NÃO | NÃO | SIM | NÃO | NÃO | NÃO | SIM | NOTA DE EMPENHO 2025NE001825 - ALACER (56249015) VERIFICAR OS ITENS ENTREGUES JUNTO AO EQUIPAMENTO CONFORME NOTA FISCAL 65889 ANEXADA.
HU-UFSCAR | HU | STEC | SETOR DE ENGENHARIA CLÍNICA | SALA ECQ | 10022728 | MX24C059501/26 | ANA FIS MOBILIDADE PERISTALTICA ESOFAGICA | EQUIPAMENTO | ALACER | MULTIPLEX-24-C | ALACER INDUSTRIA ELETRONICA LTDA | 84092.81 | 2026-03-11 | 23763.000952/2026-44 | 65889 | 2028-03-11 |  | NÃO | NÃO | SIM | NÃO | NÃO | NÃO | SIM | NOTA DE EMPENHO 2025NE001825 - ALACER (56249015) VERIFICAR OS ITENS ENTREGUES JUNTO AO EQUIPAMENTO CONFORME NOTA FISCAL 65889 ANEXADA.
HU-UFSCAR | HU | LAC | LABORATÓRIO DE ANÁLISES CLÍNICAS | LABORATÓRIO | LAB00018 | 025016254 | ANA LAB BIOQUIMICO | EQUIPAMENTO | ORTHO | VITROS-250 | CQC TECNOLOGIA EM SISTEMAS DIAGNOSTICOS LTDA | 69725.33 | 2022-02-08 | 23763.001900/2024-23 | 138351 | 2022-02-08 |  | NÃO | NÃO | SIM | NÃO | NÃO | SIM | NÃO
HU-UFSCAR | HU | LAC | LABORATÓRIO DE ANÁLISES CLÍNICAS | LABORATORIO | LAB0009 | T1H12XM900369 | ANA LAB GAS SANGUINEO-PH-ELETROLITO | EQUIPAMENTO | SIEMENS | EPOC | CENTERLAB CENTRAL DE LABORATORIOS LTDA | 0 | 2024-04-04 | 23763.001777/2023-60 | 193903 | 2025-05-04 |  | NÃO | NÃO | SIM | NÃO | NÃO | SIM | NÃO
HU-UFSCAR | HU | LAC | LABORATÓRIO DE ANÁLISES CLÍNICAS | LABORATORIO | LAB0020 | 57980 | ANA LAB GAS SANGUINEO-PH-ELETROLITO | EQUIPAMENTO | SIEMENS | RAPID POINT-500-E | CENTERLAB CENTRAL DE LABORATORIOS LTDA | 170351.5 | 2024-06-11 |  | 198193 | 2025-06-11 |  | NÃO | NÃO | SIM | NÃO | NÃO | SIM | NÃO
HU-UFSCAR | HU | LAC | LABORATÓRIO DE ANÁLISES CLÍNICAS | LABORATORIO | LAB0006 | 26719 | ANA LAB HEM COAGULACAO | EQUIPAMENTO | SYSMEX | CA-660 | SIEMENS HEALTHCARE DIAGNÓSTICOS SA | 0 | 2012-01-01 |  | 0 | 2013-01-01 |  | NÃO | NÃO | SIM | NÃO | NÃO | NÃO | NÃO
HU-UFSCAR | HU | LAC | LABORATÓRIO DE ANÁLISES CLÍNICAS | LABORATÓRIO | 498691/0010018817 | 8938-00 | ANA LAB HEM CTG CELULA MANUAL | EQUIPAMENTO | KACIL | CCS-01 | FRATELLI COMÉRCIO DE MÁQUINAS E EQUIPAMENTOS LTDA | 503.22 | 2019-06-27 |  | * | 2020-06-27 |  | NÃO | NÃO | SIM | NÃO | NÃO | NÃO | SIM
HU-UFSCAR | HU | LAC | LABORATÓRIO DE ANÁLISES CLÍNICAS | LABORATÓRIO | 498692/0010018818/LAB0022 | 8935-00 | ANA LAB HEM CTG CELULA MANUAL | EQUIPAMENTO | KACIL | CCS-01 | FRATELLI COMÉRCIO DE MÁQUINAS E EQUIPAMENTOS LTDA | 503.22 | 2019-06-27 |  | * | 2020-06-27 |  | NÃO | NÃO | SIM | NÃO | NÃO | NÃO | SIM
HU-UFSCAR | HU | LAC | LABORATÓRIO DE ANÁLISES CLÍNICAS | LABORATÓRIO | 498694/0010018820 | 8937-00 | ANA LAB HEM CTG CELULA MANUAL | EQUIPAMENTO | KACIL | CCS-01 | FRATELLI COMÉRCIO DE MÁQUINAS E EQUIPAMENTOS LTDA | 503.22 | 2019-06-27 |  | * | 2020-06-27 |  | NÃO | NÃO | SIM | NÃO | NÃO | NÃO | SIM
HU-UFSCAR | HU | LAC | LABORATÓRIO DE ANÁLISES CLÍNICAS | LABORATÓRIO | 498693/0010018819/LAB0012 | 893600 | ANA LAB HEM CTG CELULA MANUAL | EQUIPAMENTO | KACIL | CCS-01 | A C PON LAU COMERCIO DE EQUIPAMENTOS ELETRO-ELETRONICOS | 503.22 | 2017-06-27 |  | 0000 | 2018-06-27 |  | NÃO | NÃO | SIM | NÃO | NÃO | NÃO | SIM
HU-UFSCAR | HU | LAC | LABORATÓRIO DE ANÁLISES CLÍNICAS | LABORATORIO | LAB0019 | S021211 | ANA LAB HEM GRUPO SANGUINEO AUTOMATICO | EQUIPAMENTO | SIEMENS | ADVIA-560 | CENTERLAB CENTRAL DE LABORATORIOS LTDA | 0 | 2024-06-11 | 23763.001777/2023-60 | 198195 | 2025-06-11 |  | NÃO | NÃO | SIM | NÃO | NÃO | SIM | NÃO
HU-UFSCAR | HU | LAC | LABORATÓRIO DE ANÁLISES CLÍNICAS | LABORATORIO | LAB0008 | FA20FBITH3624 | ANA LAB IMUNOENSAIO FLUORIMETRICO | EQUIPAMENTO | SD BIOSENSOR | STANDARD F-200 | ECO DIAGNOSTICA LTDA | 10000 | 2024-03-15 |  | 000.095.160 | 2025-03-15 |  | NÃO | NÃO | SIM | NÃO | NÃO | SIM | NÃO
HU-UFSCAR | HU | LAC | LABORATÓRIO DE ANÁLISES CLÍNICAS | LABORATORIO | LAB0013 | 347690 | ANA LAB URINA AUTOMATICO | EQUIPAMENTO | SIEMENS | CLINITEK ADVANTUS | CENTERLAB CENTRAL DE LABORATORIOS LTDA | 35750 | 2024-06-11 |  | 198196 | 2025-06-11 |  | NÃO | NÃO | SIM | NÃO | NÃO | SIM | NÃO
HU-UFSCAR | HU | UMULTI | UNIDADE MULTIPROFISSIONAL | MULTI | PREF-CAL-001 | 15892 | ANA METABOLICO O2 / CO2 | EQUIPAMENTO | KORR | METACHECK | SIERDOVSKI & SIERDOVSKI LTDA | 115926.67 | 2019-03-15 |  | 31577 | 2020-03-15 |  | NÃO | NÃO | SIM | NÃO | NÃO | NÃO | SIM
HU-UFSCAR | HU | STEC | SETOR DE ENGENHARIA CLÍNICA | SALA DE CALIBRAÇÃO |  | 20140905002 | ANA SEGURANCA ELETRICA | INSTRUMENTO DE CALIBRAÇÃO | NEOS | SEG-100 | ECQ COMERCIO E MANUTENCAO HOSPITALAR LTDA | 0 | 2024-04-01 | 0 | 00000 | 2025-04-01 |  | NÃO | NÃO | SIM | NÃO | NÃO | NÃO | SIM
HU-UFSCAR | HU | STEC-ECQ | ECQ/HU-UFSCAR | SALA DE CALIBRAÇÃO |  | 0260 | ANA VENTILADOR | INSTRUMENTO DE CALIBRAÇÃO | MAGNAMED | VENTMETER-1901509 | ECQ COMERCIO E MANUTENCAO HOSPITALAR LTDA | 0 | 2023-03-27 |  |  | 2024-03-27 |  | NÃO | NÃO | SIM | NÃO | NÃO | NÃO | SIM
HU-UFSCAR | HU | AMB | AMBULATÓRIO DE ESPECIALIDADES MÉDICAS | AMBULATÓRIO | 499577 | 4349 | APLICADOR CRIOCAUTERIO | EQUIPAMENTO | NITROSPRAY | 350 ML | FRATELLI COMÉRCIO DE MÁQUINAS E EQUIPAMENTOS LTDA | 3075.87 | 2019-02-18 |  | 9086 | 2022-02-18 |  | NÃO | NÃO | SIM | NÃO | NÃO | NÃO | SIM
HU-UFSCAR | HU | SFHC | FARMÁCIA HOSPITALAR CENTRAL |  | 10022481 | 286664010 | AQUECEDOR CONTRASTE | EQUIPAMENTO | FANEM | 1502 | FANEM LTDA | 4345.75 | 2026-02-12 | 23763.000689/2026-93 | 91793 | 2027-02-12 |  | NÃO | NÃO | SIM | NÃO | NÃO | NÃO | SIM | NOTA DE EMPENHO 2025NE001935 - FANEM (56826889)
HU-UFSCAR | HU | TOMO | TOMOGRAFIA | SALA DE ENFERMAGEM | 10019142/498549/UDIDE0024 | 17101ECB2 | AQUECEDOR CONTRASTE | EQUIPAMENTO | GIGANTE | ECB-1 | GIGANTE RECEM NASCIDO LTDA EPP | 3054 | 2017-02-14 |  | 4288 | 2019-02-14 |  | NÃO | NÃO | SIM | NÃO | NÃO | NÃO | SIM
HU-UFSCAR | HU | CC | CENTRO CIRÚRGICO | CENTRO CIRURGICO |  | 005570 | AQUECEDOR PACIENTE AR FORCADO | EQUIPAMENTO | SMITHS MEDICAL | LEVEL-1 | TESTE/ AGUARDANDO CADASTRO DE FORNECEDOR | 0 | 2024-01-01 |  | 0 | 2025-01-01 |  | NÃO | NÃO | SIM | NÃO | NÃO | NÃO | SIM
HU-UFSCAR | HU | CC | CENTRO CIRÚRGICO | CENTRO CIRÚRGICO | 501197 | FSXXXA19030764 | ARCO CIRURGICO MOVEL | EQUIPAMENTO | GE HEALTHCARE | OEC FLUOROSTAR-7900 | GE HEALTHCARE DO BRASIL COMÉRCIO E SERVIÇOS PARA EQUIPAMENTOS MÉDICO-HOSPITALARES | 340000 | 2019-07-16 |  | 2008 | 2024-06-23 |  | NÃO | NÃO | SIM | NÃO | NÃO | NÃO | SIM
HU-UFSCAR | HU | CC | CENTRO CIRÚRGICO | CENTRO CIRÚRGICO | PREF-VIDEO-001 | AVL06-201912-11 | ARMARIO ORGANIZADOR AUDIO VIDEO | ACESSÓRIO | CONFIANCE MEDICAL | AVL-06 | CONFIANCE MEDICAL PRODUTOS MEDICOS S.A. | 4000 | 2020-01-03 |  | 11313 | 2021-01-03 |  | NÃO | NÃO | SIM | NÃO | NÃO | NÃO | SIM
HU-UFSCAR | HU | CC | CENTRO CIRÚRGICO | CENTRO CIRÚRGICO | PREF-VIDEO-002 | AVL06-201912-12 | ARMARIO ORGANIZADOR AUDIO VIDEO | ACESSÓRIO | CONFIANCE MEDICAL | AVL-06 | CONFIANCE MEDICAL PRODUTOS MEDICOS S.A. | 4000 | 2020-01-03 |  | 11313 | 2021-01-03 |  | NÃO | NÃO | SIM | NÃO | NÃO | NÃO | SIM
HU-UFSCAR | HU | UCMC | CLÍNICA MÉDICA E CIRÚRGICA | CLÍNICA MÉDICA | 498607 | EJ-44857 | ASPIRADOR BAIXO VOLUME | EQUIPAMENTO | ASPIRAMAX | MA-520 60 | M.H.M. DO COUTO | 284 | 2016-12-15 |  | 1943 | 2017-12-15 |  | NÃO | NÃO | SIM | NÃO | NÃO | NÃO | SIM
HU-UFSCAR | HU | UCMC | CLÍNICA MÉDICA E CIRÚRGICA | CLÍNICA MÉDICA | 498608 | EJ-44861 | ASPIRADOR BAIXO VOLUME | EQUIPAMENTO | ASPIRAMAX | MA-520 60 | M.H.M. DO COUTO | 284 | 2016-12-15 |  | 1943 | 2017-12-15 |  | NÃO | NÃO | SIM | NÃO | NÃO | NÃO | SIM
HU-UFSCAR | HU | UCMC | CLÍNICA MÉDICA E CIRÚRGICA | CLÍNICA MÉDICA | 498609 | EJ-44860 | ASPIRADOR BAIXO VOLUME | EQUIPAMENTO | ASPIRAMAX | MA-520 60 | M.H.M. DO COUTO | 284 | 2016-12-15 |  | 1943 | 2017-12-15 |  | NÃO | NÃO | SIM | NÃO | NÃO | NÃO | SIM
HU-UFSCAR | HU | UCMC | CLÍNICA MÉDICA E CIRÚRGICA | CLÍNICA MÉDICA | 498610 | EJ-44859 | ASPIRADOR BAIXO VOLUME | EQUIPAMENTO | ASPIRAMAX | MA-520 60 | M.H.M. DO COUTO | 284 | 2016-12-15 |  | 1943 | 2017-12-15 |  | NÃO | NÃO | SIM | NÃO | NÃO | NÃO | SIM
HU-UFSCAR | HU | UCMC | CLÍNICA MÉDICA E CIRÚRGICA | CLÍNICA MÉDICA | 498611 | EJ-44840 | ASPIRADOR BAIXO VOLUME | EQUIPAMENTO | ASPIRAMAX | MA-520 60 | M.H.M. DO COUTO | 284 | 2016-12-15 |  | 1943 | 2017-12-15 |  | NÃO | NÃO | SIM | NÃO | NÃO | NÃO | SIM
HU-UFSCAR | HU | UCMC | CLÍNICA MÉDICA E CIRÚRGICA | CLÍNICA MÉDICA | 498612 | EJ-44838 | ASPIRADOR BAIXO VOLUME | EQUIPAMENTO | ASPIRAMAX | MA-520 60 | M.H.M. DO COUTO | 284 | 2016-12-15 |  | 1943 | 2017-12-15 |  | NÃO | NÃO | SIM | NÃO | NÃO | NÃO | SIM
HU-UFSCAR | HU | UCMC | CLÍNICA MÉDICA E CIRÚRGICA | CLÍNICA MÉDICA | 498613 | EJ-44839 | ASPIRADOR BAIXO VOLUME | EQUIPAMENTO | ASPIRAMAX | MA-520 60 | M.H.M. DO COUTO | 284 | 2016-12-15 |  | 1943 | 2017-12-15 |  | NÃO | NÃO | SIM | NÃO | NÃO | NÃO | SIM
HU-UFSCAR | HU | UCMC | CLÍNICA MÉDICA E CIRÚRGICA | CLÍNICA MÉDICA | 498614 | EJ-44841 | ASPIRADOR BAIXO VOLUME | EQUIPAMENTO | ASPIRAMAX | MA-520 60 | M.H.M. DO COUTO | 284 | 2016-12-15 |  | 1943 | 2017-12-15 |  | NÃO | NÃO | SIM | NÃO | NÃO | NÃO | SIM
HU-UFSCAR | HU | CC | CENTRO CIRÚRGICO | CC - SALA 01 | 0010018247/CC0019 | 081324001010 | ASPIRADOR CIRURGICO | EQUIPAMENTO | PROTEC | EVOLUTION-10000 | SIERDOVSKI & SIERDOVSKI LTDA | 16890 | 2020-07-09 |  | 36824 | 2023-10-01 |  | NÃO | NÃO | SIM | NÃO | NÃO | NÃO | SIM | BIVOLT COM CHAVE SELETORA (NÃO AUTOMÁTICO)
HU-UFSCAR | HU | CC | CENTRO CIRÚRGICO | CC- SALA 02 | 501193/CC0046 | 081324001012 | ASPIRADOR CIRURGICO | EQUIPAMENTO | PROTEC | EVOLUTION-10000 | SIERDOVSKI & SIERDOVSKI LTDA | 16890 | 2020-07-09 |  | 36824 | 2023-10-01 |  | NÃO | NÃO | SIM | NÃO | NÃO | NÃO | SIM | BIVOLT COM CHAVE SELETORA (NÃO AUTOMÁTICO)
HU-UFSCAR | HU | CC | CENTRO CIRÚRGICO | CC - SALA 03 | 501132/CC0047 | 081324001011 | ASPIRADOR CIRURGICO | EQUIPAMENTO | PROTEC | EVOLUTION-10000 | SIERDOVSKI & SIERDOVSKI LTDA | 16890 | 2020-07-09 |  | 36824 | 2023-10-01 |  | NÃO | NÃO | SIM | NÃO | NÃO | NÃO | SIM | BIVOLT COM CHAVE SELETORA (NÃO AUTOMÁTICO)
HU-UFSCAR | HU | CC | CENTRO CIRÚRGICO | CC - SALA 04 | 501247/CC0045 | 081324001014 | ASPIRADOR CIRURGICO | EQUIPAMENTO | PROTEC | EVOLUTION-10000 | SIERDOVSKI & SIERDOVSKI LTDA | 16890 | 2020-07-09 |  | 36824 | 2023-10-01 |  | NÃO | NÃO | SIM | NÃO | NÃO | NÃO | SIM | BIVOLT COM CHAVE SELETORA (NÃO AUTOMÁTICO)
HU-UFSCAR | HU | CC | CENTRO CIRÚRGICO | CC - SALA 05 | 501203/CC0013 | 081324001013 | ASPIRADOR CIRURGICO | EQUIPAMENTO | PROTEC | EVOLUTION-10000 | SIERDOVSKI & SIERDOVSKI LTDA | 16890 | 2020-07-09 |  | 36824 | 2023-10-01 |  | NÃO | NÃO | SIM | NÃO | NÃO | NÃO | SIM | BIVOLT COM CHAVE SELETORA (NÃO AUTOMÁTICO)
HU-UFSCAR | HU | CC | CENTRO CIRÚRGICO | CENTRO CIRÚRGICO | 10018247/499705/CC0028 | 74152900 | ASPIRADOR CIRURGICO | EQUIPAMENTO | GIGANTE | GIGAPUMP G-77 | GIGANTE RECEM NASCIDO LTDA EPP | 8980 | 2019-12-04 |  | 6416 | 2022-12-04 |  | NÃO | NÃO | SIM | NÃO | NÃO | NÃO | SIM
HU-UFSCAR | HU | CC | CENTRO CIRÚRGICO | SALA 6 | 10022560 | 287060001 | ASPIRADOR CIRURGICO | EQUIPAMENTO | FANEM | COLIBRI DPM-60 | FANEM LTDA | 9600 | 2026-02-12 | 23763.001087/2026-53 | 91927 | 2029-02-12 |  | NÃO | NÃO | SIM | NÃO | NÃO | NÃO | SIM | NOTA DE EMPENHO 2025NE001932 - FANEM LTDA (56812048) NOTA DE EMPENHO 2025NE001952 - FANEM LTDA (56812103)
HU-UFSCAR | HU | CC | CENTRO CIRÚRGICO | SALA 6 CENTRO CIRURGICO | 10022561 | 287059001 | ASPIRADOR CIRURGICO | EQUIPAMENTO | FANEM | COLIBRI DPM-60 | FANEM LTDA | 9600 | 2026-02-12 | 23763.001087/2026-53 | 91927 | 2029-02-12 |  | NÃO | NÃO | SIM | NÃO | NÃO | NÃO | SIM | NOTA DE EMPENHO 2025NE001932 - FANEM LTDA (56812048) NOTA DE EMPENHO 2025NE001952 - FANEM LTDA (56812103)
HU-UFSCAR | HU | PAA | PA ADULTO | PA ADULTO | HE-404 | 647 | ASPIRADOR CIRURGICO | EQUIPAMENTO | NEVONI | 5005 | TESTE/ AGUARDANDO CADASTRO DE FORNECEDOR | 0 | 2008-01-02 |  | 00 | 2009-01-02 |  | NÃO | NÃO | SIM | NÃO | NÃO | NÃO | SIM | NÃO HÁ DADOS SOBRE AQUISIÇÃO
HU-UFSCAR | HU | STEC | SETOR DE ENGENHARIA CLÍNICA | SALA DISTRIBUIÇÃO | 10022705 | 012026MRM600119 | ASPIRADOR CIRURGICO | EQUIPAMENTO | ASPIRAVIDA | MRM-600-C | MRM HOSPITALAR LTDA | 3090 | 2026-04-07 | 23763.000871/2026-44 | 476 | 2027-04-06 |  | NÃO | NÃO | SIM | NÃO | NÃO | NÃO | SIM | 7/2025 - NOTA DE EMPENHO 2025NE001928 - MRM (56809452)
HU-UFSCAR | HU | STEC | SETOR DE ENGENHARIA CLÍNICA | SALA DISTRIBUIÇÃO | 10022706 | 012026MRM600120 | ASPIRADOR CIRURGICO | EQUIPAMENTO | ASPIRAVIDA | MRM-600-C | MRM HOSPITALAR LTDA | 3090 | 2026-04-07 | 23763.000871/2026-44 | 476 | 2027-04-06 |  | NÃO | NÃO | SIM | NÃO | NÃO | NÃO | SIM | ORDEM DE SERVIÇO OU DE FORNECIMENTO DE BENS - SEI 7 (SEI Nº 56852971) NOTA DE EMPENHO 2025NE001928 - MRM (56809452)
HU-UFSCAR | HU | STEC | SETOR DE ENGENHARIA CLÍNICA | SALA DISTRIBUIÇÃO | 10022707 | 012026MRM600121 | ASPIRADOR CIRURGICO | EQUIPAMENTO | ASPIRAVIDA | MRM-600-C | MRM HOSPITALAR LTDA | 3090 | 2026-04-07 | 23763.000871/2026-44 | 476 | 2027-04-06 |  | NÃO | NÃO | SIM | NÃO | NÃO | NÃO | SIM | ORDEM DE SERVIÇO OU DE FORNECIMENTO DE BENS - SEI 7 (SEI Nº 56852971) NOTA DE EMPENHO 2025NE001928 - MRM (56809452)
HU-UFSCAR | HU | STEC | SETOR DE ENGENHARIA CLÍNICA | SALA DISTRIBUIÇÃO | 10022708 | 012026MRM600122 | ASPIRADOR CIRURGICO | EQUIPAMENTO | ASPIRAVIDA | MRM-600-C | MRM HOSPITALAR LTDA | 3090 | 2026-04-07 | 23763.000871/2026-44 | 476 | 2027-04-06 |  | NÃO | NÃO | SIM | NÃO | NÃO | NÃO | SIM | ORDEM DE SERVIÇO OU DE FORNECIMENTO DE BENS - SEI 7 (SEI Nº 56852971) NOTA DE EMPENHO 2025NE001928 - MRM (56809452)
HU-UFSCAR | HU | STEC | SETOR DE ENGENHARIA CLÍNICA | SALA ESTOQUE | 10022704 | 012026MRM600118 | ASPIRADOR CIRURGICO | EQUIPAMENTO | ASPIRAVIDA | MRM-600-C | AAMED COMÉRCIO DE EQUIPAMENTOS EIRELI | 3090 | 2026-04-07 | 23763.000871/2026-44 | 476 | 2026-04-07 |  | NÃO | NÃO | SIM | NÃO | NÃO | NÃO | SIM | 7/2025 - NOTA DE EMPENHO 2025NE001928 - MRM (56809452)
HU-UFSCAR | HU | UTIPED | UTI PEDIÁTRICA | UTI PED | 498748 | 024524001 | ASPIRADOR CIRURGICO | EQUIPAMENTO | OLIDEF | A-45-PLUS | MEDSYSTEM EQUIPAMENTOS MEDICOS LTDA | 1580 | 2006-12-18 |  | 84 | 2007-12-17 |  | NÃO | NÃO | SIM | NÃO | NÃO | NÃO | SIM
HU-UFSCAR | HU | CC | CENTRO CIRÚRGICO | CENTRO CIRÚRGICO | 499471/0010018246 | BTWW-WD | ASPIRADOR FUMACA CIRURGICO | EQUIPAMENTO | LOKTAL | WAVEVAC | LOKTAL MEDIC ELETRONICS INDUSTRIA E COMERCIO LTDA - EPP | 3498 | 2018-11-29 |  | 25697 | 2019-12-06 |  | NÃO | NÃO | SIM | NÃO | NÃO | NÃO | SIM
HU-UFSCAR | HU | CME | CENTRAL DE MATERIAIS ESTERILIZADOS |  | 10022188 | G4211101 | AUTOCLAVE BANCADA | EQUIPAMENTO | SCICAN | STATIM-5000-G4 | H STRATTNER & CIA LTDA | 112531.8 | 2025-02-21 | 23763.004577/2024-40 | 207022 | 2027-02-21 |  | NÃO | NÃO | SIM | NÃO | NÃO | NÃO | SIM | ANEXO 2024NE001634 - H STRATTNER (45656102) ATA DE REGISTRO DE PREÇOS - SEI 312 (45380007)
HU-UFSCAR | HU | LAC | LABORATÓRIO DE ANÁLISES CLÍNICAS | LABORATÓRIO | 10018249/500033 | 19051207 | AUTOCLAVE BANCADA | EQUIPAMENTO | TUTTNAUER | 3870-ELV | LOBOV CIENTIFICA, IMPORTACAO, EXPORTACAO, COMERCIO DE EQUIPAMENTOS PARA LABORATORIOS LTDA | 93000 | 2020-05-04 |  | 24790 | 2021-05-03 |  | NÃO | NÃO | SIM | NÃO | NÃO | NÃO | SIM
HU-UFSCAR | HU | STEC | SETOR DE ENGENHARIA CLÍNICA | PRONTO ATENDIMENTO | 497542 | 2252 | AUTOCLAVE BANCADA | EQUIPAMENTO | PHOENIX LUFERCO | AB-42 | A C PON LAU COMERCIO DE EQUIPAMENTOS ELETRO-ELETRONICOS | 4000 | 2008-01-01 |  | 0000 | 2009-01-01 |  | NÃO | NÃO | SIM | NÃO | NÃO | NÃO | SIM
HU-UFSCAR | HU | CME | CENTRAL DE MATERIAIS ESTERILIZADOS | CME | 501471/CME0010(A2) | 1927106150 | AUTOCLAVE GRANDE PORTE | EQUIPAMENTO | BAUMER | HI VAC-2 | BAUMER SA | 180000 | 2019-07-31 | 2703875 | 163796 | 2023-06-08 |  | NÃO | NÃO | SIM | NÃO | SIM | SIM | SIM
HU-UFSCAR | HU | CME | CENTRAL DE MATERIAIS ESTERILIZADOS | CME | 501476/CME0011(A1) | 1927106120 | AUTOCLAVE GRANDE PORTE | EQUIPAMENTO | BAUMER | HI VAC-2 | BAUMER SA | 180000 | 2019-07-31 | 2703875 | 163796 | 2023-06-08 |  | NÃO | NÃO | SIM | NÃO | SIM | SIM | SIM
HU-UFSCAR | HU | UCA - INATIVO | UNIDADE DA CRIANÇA E DO ADOLECENTE - INATIVO | LABORATÓRIO | PREF-BAL-006 | 59494 | BALANCA ELETRONICA | EQUIPAMENTO | LIDER | B-160 | K.C.R.S. COMERCIO DE EQUIPAMENTOS EIRELI | 700 | 2018-01-01 |  | * | 2019-01-01 |  | NÃO | NÃO | SIM | NÃO | NÃO | NÃO | SIM
HU-UFSCAR | HU | AT | AGÊNCIA TRANSFUSIONAL | AGÊNCIA TRANSFUSIONAL | 499759/0010018256/LAB0041 | 400262 | BALANCA ELETRONICA PRECISAO | EQUIPAMENTO | MARTE | AD-3300 | AULAB AUTOMAÇÃO LABORATORIAL LTDA | 3450 | 2020-06-23 |  | 274 | 2022-06-23 |  | NÃO | NÃO | SIM | NÃO | NÃO | NÃO | SIM
HU-UFSCAR | HU | HH | HOTELARIA HOSPITALAR | LACTÁRIO | 497466 | 10193032 | BALANCA ELETRONICA PRECISAO | EQUIPAMENTO | TOLEDO | 9094 4 | K.C.R.S. COMERCIO DE EQUIPAMENTOS EIRELI | 750 | 2007-01-01 |  | * | 2008-01-01 |  | NÃO | NÃO | SIM | NÃO | NÃO | NÃO | SIM
HU-UFSCAR | HU | AMB | AMBULATÓRIO DE ESPECIALIDADES MÉDICAS | AMBULATORIO | 501146/AMB0032 | 47192 | BALANCA PACIENTE INFANTIL ELETRONICA | EQUIPAMENTO | RAMUZA | BABY | K.C.R.S. COMERCIO DE EQUIPAMENTOS EIRELI | 1000 | 2019-03-29 |  | 162534 | 2021-03-29 |  | NÃO | NÃO | SIM | NÃO | NÃO | NÃO | SIM
HU-UFSCAR | HU | PAI | PA INFANTIL |  | UCA0043 | 142553 | BALANCA PACIENTE INFANTIL ELETRONICA | EQUIPAMENTO | LIDER | LD-230-BABY | B. D. R. COMERCIO DE EQUIPAMENTOS LTDA | 590 | 2025-04-09 |  | 738 | 2026-04-09 |  | NÃO | NÃO | SIM | NÃO | NÃO | NÃO | SIM | NOTA DE EMPENHO 2025NE000181 - B. D. R. (47324799)
HU-UFSCAR | HU | PAI | PA INFANTIL | PEDIATRIA | 497692 | 8831 | BALANCA PACIENTE INFANTIL ELETRONICA | EQUIPAMENTO | FILIZOLA | BABY ELETRONICA | K.C.R.S. COMERCIO DE EQUIPAMENTOS EIRELI | 620 | 2007-01-01 |  | * | 2008-01-01 |  | NÃO | NÃO | SIM | NÃO | NÃO | NÃO | SIM
HU-UFSCAR | HU | PAI | PA INFANTIL | PEDIATRIA | 501152/UCA0019 | 47059 | BALANCA PACIENTE INFANTIL ELETRONICA | EQUIPAMENTO | RAMUZA | BABY | K.C.R.S. COMERCIO DE EQUIPAMENTOS EIRELI | 1000 | 2019-03-29 |  | 162534 | 2021-03-29 |  | NÃO | NÃO | SIM | NÃO | NÃO | NÃO | SIM
HU-UFSCAR | HU | SGPIT | SETOR DE GESTÃO DA PESQUISA E INOVAÇÃO TECNOLÓGICA | UPC | 0010020804/SGPITS0006 | 052596 | BALANCA PACIENTE INFANTIL ELETRONICA | EQUIPAMENTO | BALMAK | ELP-25-BB | OLIMPIO EQUIPAMENTOS HOSPITALARES EIRELI | 821.86 | 2023-03-31 |  | 631 | 2025-03-30 |  | NÃO | NÃO | SIM | NÃO | NÃO | NÃO | SIM
HU-UFSCAR | HU | STEC | SETOR DE ENGENHARIA CLÍNICA | SALA ECQ |  | 161634 | BALANCA PACIENTE INFANTIL ELETRONICA | EQUIPAMENTO | LIDER | LD-230-BABY | M.K.R. COMERCIO DE EQUIPAMENTOS LTDA | 510 | 2026-03-11 | 23763.001710/2026-78 | 11908 | 2029-03-11 |  | NÃO | NÃO | SIM | NÃO | NÃO | NÃO | SIM | NOTA DE EMPENHO 2025NE001916 - M.K.R (56813151) - 2025NE001908 (56813039) - 2025NE001911 (56813087) - 2025NE001912 (56813120)
HU-UFSCAR | HU | UCAI | UNIDADE DA CRIANÇA E ADOLESCENTE - INTERNAÇÃO |  | UCA0044 | 142552 | BALANCA PACIENTE INFANTIL ELETRONICA | EQUIPAMENTO | LIDER | LD-230-BABY | B. D. R. COMERCIO DE EQUIPAMENTOS LTDA | 590 | 2025-04-09 |  | 738 | 2026-04-09 |  | NÃO | NÃO | SIM | NÃO | NÃO | NÃO | SIM | NOTA DE EMPENHO 2025NE000181 - B. D. R. (47324799)
HU-UFSCAR | HU | UCAI | UNIDADE DA CRIANÇA E ADOLESCENTE - INTERNAÇÃO | PEDIATRIA | 497710 | 8098 | BALANCA PACIENTE INFANTIL ELETRONICA | EQUIPAMENTO | WELMY | RI-109-E | K.C.R.S. COMERCIO DE EQUIPAMENTOS EIRELI | 616.66 | 2006-10-27 |  | 359 | 2007-10-27 |  | NÃO | NÃO | SIM | NÃO | NÃO | NÃO | SIM
HU-UFSCAR | HU | UCAI | UNIDADE DA CRIANÇA E ADOLESCENTE - INTERNAÇÃO | PEDIATRIA | 501496/UCA0012 | 47183 | BALANCA PACIENTE INFANTIL ELETRONICA | EQUIPAMENTO | RAMUZA | BABY | K.C.R.S. COMERCIO DE EQUIPAMENTOS EIRELI | 1000 | 2019-03-29 |  | 162534 | 2021-03-29 |  | NÃO | NÃO | SIM | NÃO | NÃO | NÃO | SIM
HU-UFSCAR | HU | AMB | AMBULATÓRIO DE ESPECIALIDADES MÉDICAS | AMBULATÓRIO | PREF-BALA-001/AMB0031 | 62608 | BALANCA PACIENTE PLATAFORMA ELETRONICA | EQUIPAMENTO | LIDER | P-300-C | K.C.R.S. COMERCIO DE EQUIPAMENTOS EIRELI | 1000 | 2019-03-29 |  | 4803 | 2021-07-29 |  | NÃO | NÃO | SIM | NÃO | NÃO | NÃO | SIM
HU-UFSCAR | HU | AMB | AMBULATÓRIO DE ESPECIALIDADES MÉDICAS | AMBULATÓRIO (UP) | AMB0040 | 140118 | BALANCA PACIENTE PLATAFORMA ELETRONICA | EQUIPAMENTO | LIDER | P-200-M | B. D. R. COMERCIO DE EQUIPAMENTOS LTDA | 880 | 2025-02-14 |  | 479 | 2026-02-14 |  | NÃO | NÃO | SIM | NÃO | NÃO | NÃO | SIM | NOTA DE EMPENHO 2024NE001608 - B. D. R. (45635551)
HU-UFSCAR | HU | AMB | AMBULATÓRIO DE ESPECIALIDADES MÉDICAS | AMBULATÓRIO (UP) | AMB0041 | 140119 | BALANCA PACIENTE PLATAFORMA ELETRONICA | EQUIPAMENTO | LIDER | P-200-M | B. D. R. COMERCIO DE EQUIPAMENTOS LTDA | 880 | 2025-02-14 |  | 480 | 2026-02-14 |  | NÃO | NÃO | SIM | NÃO | NÃO | NÃO | SIM | ANEXO 2024NE001629 - B. D. R. COMERCIO D (45652512)
HU-UFSCAR | HU | CC | CENTRO CIRÚRGICO | CONSULTÓRIO CENTRO CIRÚRGICO | 10018252/498493 | 44602 | BALANCA PACIENTE PLATAFORMA ELETRONICA | EQUIPAMENTO | LIDER | LD-1050 | MEDSYSTEM EQUIPAMENTOS MEDICOS LTDA | 975 | 2017-01-27 |  | 1084 | 2018-01-27 |  | NÃO | NÃO | SIM | NÃO | NÃO | NÃO | SIM
HU-UFSCAR | HU | ECG | ELETROCARDIOGRAFIA | SALA DE TRIAGEM 1 | 498616/0010018254/UDID0019 | 44600 | BALANCA PACIENTE PLATAFORMA ELETRONICA | EQUIPAMENTO | LIDER | LD-1050 | K.C.R.S. COMERCIO DE EQUIPAMENTOS EIRELI | 975 | 2017-01-27 |  | 1084 | 2018-01-27 |  | NÃO | NÃO | SIM | NÃO | NÃO | NÃO | SIM
HU-UFSCAR | HU | PAA | PA ADULTO | CLINICA MEDICA | 498124 | 110 | BALANCA PACIENTE PLATAFORMA ELETRONICA | EQUIPAMENTO | BALMAK | BK-200-F | K.C.R.S. COMERCIO DE EQUIPAMENTOS EIRELI | 975 | 2006-12-14 |  | 405 | 2007-12-14 |  | NÃO | NÃO | SIM | NÃO | NÃO | NÃO | SIM
HU-UFSCAR | HU | PAA | PA ADULTO | CONSULTÓRIO 5 PA | 498494/0010018253/PA0027 | 44603 | BALANCA PACIENTE PLATAFORMA ELETRONICA | EQUIPAMENTO | LIDER | LD-1050 | K.C.R.S. COMERCIO DE EQUIPAMENTOS EIRELI | 975 | 2017-01-27 |  | 1084 | 2018-01-27 |  | NÃO | NÃO | SIM | NÃO | NÃO | NÃO | SIM
HU-UFSCAR | HU | PAI | PA INFANTIL | EMERGÊNCIA PEDIÁTRICA | HE-528 | 112 | BALANCA PACIENTE PLATAFORMA ELETRONICA | EQUIPAMENTO | BALMAK | BK-200-F | A C PON LAU COMERCIO DE EQUIPAMENTOS ELETRO-ELETRONICOS | 975 | 2006-12-14 |  | 405 | 2007-12-14 |  | NÃO | NÃO | SIM | NÃO | NÃO | NÃO | SIM
HU-UFSCAR | HU | SGPIT | SETOR DE GESTÃO DA PESQUISA E INOVAÇÃO TECNOLÓGICA | UNIDADE DE PESQUISA CLÍNICA | 501086/0010020573/SGPITS0005 | 106120 | BALANCA PACIENTE PLATAFORMA ELETRONICA | EQUIPAMENTO | LIDER | P-300-C | K.C.R.S. COMERCIO DE EQUIPAMENTOS EIRELI | 1450 | 2022-12-13 |  | 7944 | 2024-12-13 |  | NÃO | NÃO | SIM | NÃO | NÃO | NÃO | SIM
HU-UFSCAR | HU | SGPIT | SETOR DE GESTÃO DA PESQUISA E INOVAÇÃO TECNOLÓGICA | UNIDADE DE PESQUISA CLÍNICA | 501088/0010020575/SGPITS0001 | 106572 | BALANCA PACIENTE PLATAFORMA ELETRONICA | EQUIPAMENTO | LIDER | P-300-C | K.C.R.S. COMERCIO DE EQUIPAMENTOS EIRELI | 1450 | 2022-12-13 |  | 7944 | 2024-12-13 |  | NÃO | NÃO | SIM | NÃO | NÃO | NÃO | SIM
HU-UFSCAR | HU | SOST | SAÚDE OCUPACIONAL E SEGURANÇA DO TRABALHO | CONSULTÓRIO SOST | 10020574/501087 | 106121 | BALANCA PACIENTE PLATAFORMA ELETRONICA | EQUIPAMENTO | LIDER | P-300-C | K.C.R.S. COMERCIO DE EQUIPAMENTOS EIRELI | 1450 | 2022-12-13 |  | 7944 | 2024-12-13 |  | NÃO | NÃO | SIM | NÃO | NÃO | NÃO | SIM
HU-UFSCAR | HU | STEC | SETOR DE ENGENHARIA CLÍNICA | SALA ECQ | 10022684 | 161436 | BALANCA PACIENTE PLATAFORMA ELETRONICA | EQUIPAMENTO | LIDER | P-300-C | M.K.R. COMERCIO DE EQUIPAMENTOS LTDA | 720 | 2026-03-11 | 23763.001710/2026-78 | 11909 | 2029-03-11 |  | NÃO | NÃO | SIM | NÃO | NÃO | NÃO | SIM | NOTA DE EMPENHO 2025NE001916 - M.K.R (56813151) - 2025NE001908 (56813039) - 2025NE001911 (56813087) - 2025NE001912 (56813120)
HU-UFSCAR | HU | STEC | SETOR DE ENGENHARIA CLÍNICA | SALA ECQ | 10022685 | 161437 | BALANCA PACIENTE PLATAFORMA ELETRONICA | EQUIPAMENTO | LIDER | P-300-C | M.K.R. COMERCIO DE EQUIPAMENTOS LTDA | 720 | 2026-03-11 | 23763.001710/2026-78 | 11909 | 2029-03-11 |  | NÃO | NÃO | SIM | NÃO | NÃO | NÃO | SIM | NOTA DE EMPENHO 2025NE001916 - M.K.R (56813151) - 2025NE001908 (56813039) - 2025NE001911 (56813087) - 2025NE001912 (56813120)
HU-UFSCAR | HU | STEC | SETOR DE ENGENHARIA CLÍNICA | SALA ECQ | 10022686 | 161438 | BALANCA PACIENTE PLATAFORMA ELETRONICA | EQUIPAMENTO | LIDER | P-300-C | M.K.R. COMERCIO DE EQUIPAMENTOS LTDA | 720 | 2026-03-11 | 23763.001710/2026-78 | 11909 | 2029-03-11 |  | NÃO | NÃO | SIM | NÃO | NÃO | NÃO | SIM | NOTA DE EMPENHO 2025NE001916 - M.K.R (56813151) - 2025NE001908 (56813039) - 2025NE001911 (56813087) - 2025NE001912 (56813120)
HU-UFSCAR | HU | STEC | SETOR DE ENGENHARIA CLÍNICA | SALA ECQ | 10022687 | 161439 | BALANCA PACIENTE PLATAFORMA ELETRONICA | EQUIPAMENTO | LIDER | P-300-C | M.K.R. COMERCIO DE EQUIPAMENTOS LTDA | 720 | 2026-03-11 | 23763.001710/2026-78 | 11909 | 2029-03-11 |  | NÃO | NÃO | SIM | NÃO | NÃO | NÃO | SIM | NOTA DE EMPENHO 2025NE001916 - M.K.R (56813151) - 2025NE001908 (56813039) - 2025NE001911 (56813087) - 2025NE001912 (56813120)
HU-UFSCAR | HU | STEC | SETOR DE ENGENHARIA CLÍNICA | SALA ECQ | 10022688 | 161440 | BALANCA PACIENTE PLATAFORMA ELETRONICA | EQUIPAMENTO | LIDER | P-300-C | M.K.R. COMERCIO DE EQUIPAMENTOS LTDA | 720 | 2026-03-11 | 23763.001710/2026-78 | 11909 | 2029-03-11 |  | NÃO | NÃO | SIM | NÃO | NÃO | NÃO | SIM | NOTA DE EMPENHO 2025NE001916 - M.K.R (56813151) - 2025NE001908 (56813039) - 2025NE001911 (56813087) - 2025NE001912 (56813120)
HU-UFSCAR | HU | STEC | SETOR DE ENGENHARIA CLÍNICA | SALA ECQ | 10022689 | 161753 | BALANCA PACIENTE PLATAFORMA ELETRONICA | EQUIPAMENTO | LIDER | B-650 | M.K.R. COMERCIO DE EQUIPAMENTOS LTDA | 4000 | 2026-03-11 | 23763.001710/2026-78 | 11909 | 2028-03-11 |  | NÃO | NÃO | SIM | NÃO | NÃO | NÃO | SIM | NOTA DE EMPENHO 2025NE001916 - M.K.R (56813151) - 2025NE001908 (56813039) - 2025NE001911 (56813087) - 2025NE001912 (56813120)
HU-UFSCAR | HU | UCAI | UNIDADE DA CRIANÇA E ADOLESCENTE - INTERNAÇÃO | PEDIATRIA | 497660/UCA0017 | 90 | BALANCA PACIENTE PLATAFORMA ELETRONICA | EQUIPAMENTO | BALMAK | BK-200-F | K.C.R.S. COMERCIO DE EQUIPAMENTOS EIRELI | 975 | 2006-12-14 |  | 405 | 2007-12-14 |  | NÃO | NÃO | SIM | NÃO | NÃO | NÃO | SIM
HU-UFSCAR | HU | UCMC | CLÍNICA MÉDICA E CIRÚRGICA |  | 498348/UCM0005 | 111 | BALANCA PACIENTE PLATAFORMA ELETRONICA | EQUIPAMENTO | BALMAK | BK-200-F | K.C.R.S. COMERCIO DE EQUIPAMENTOS EIRELI | 975 | 2006-12-14 |  | 405 | 2007-12-14 |  | NÃO | NÃO | SIM | NÃO | NÃO | NÃO | SIM
HU-UFSCAR | HU | UCMC | CLÍNICA MÉDICA E CIRÚRGICA | CLINICA MEDICA | PREF-BAL-002/UCM0069 | 62652 | BALANCA PACIENTE PLATAFORMA ELETRONICA | EQUIPAMENTO | LIDER | B-520 | K.C.R.S. COMERCIO DE EQUIPAMENTOS EIRELI | 3850 | 2019-03-29 |  | 162534 | 2021-03-29 |  | NÃO | NÃO | SIM | NÃO | NÃO | NÃO | SIM
HU-UFSCAR | HU | UCMC | CLÍNICA MÉDICA E CIRÚRGICA | CLÍNICA MÉDICA | 498617/0010018255/UCM0003 | 44604 | BALANCA PACIENTE PLATAFORMA ELETRONICA | EQUIPAMENTO | LIDER | P-200-C | K.C.R.S. COMERCIO DE EQUIPAMENTOS EIRELI | 857 | 2017-01-27 |  | 1084 | 2018-01-27 |  | NÃO | NÃO | SIM | NÃO | NÃO | NÃO | SIM
HU-UFSCAR | HU | UCMC | CLÍNICA MÉDICA E CIRÚRGICA | CLÍNICA MÉDICA | PREF-BAL-001 | 62613 | BALANCA PACIENTE PLATAFORMA ELETRONICA | EQUIPAMENTO | LIDER | P-180-M | K.C.R.S. COMERCIO DE EQUIPAMENTOS EIRELI | 1000 | 2019-03-29 |  | 4803 | 2021-03-29 |  | NÃO | NÃO | SIM | NÃO | NÃO | NÃO | SIM
HU-UFSCAR | HU | USM | SAÚDE MENTAL | SAÚDE MENTAL | 10018251/498492/SM0003 | 44601 | BALANCA PACIENTE PLATAFORMA ELETRONICA | EQUIPAMENTO | LIDER | LD-1050 | K.C.R.S. COMERCIO DE EQUIPAMENTOS EIRELI | 857 | 2017-01-27 |  | 1084 | 2018-01-27 |  | NÃO | NÃO | SIM | NÃO | NÃO | NÃO | SIM
HU-UFSCAR | HU | LAP-LACP | LABORATÓRIO DE ANATOMIA PATOLÓGICA | LABORATÓRIO | PREF-BM-002 | 190483 | BANHO FLUTUACAO TECIDO | EQUIPAMENTO | LUPETEC | BH-2015 | LUPE INDUSTRIA TECNOLOGICA DE EQUIPAMENTOS PARA LABORATORIO LTDA | 2250 | 2019-05-28 |  | 6956 | 2022-09-25 |  | NÃO | NÃO | SIM | NÃO | NÃO | NÃO | SIM
HU-UFSCAR | HU | LAP-LACP | LABORATÓRIO DE ANATOMIA PATOLÓGICA | LABORATÓRIO | PREF-BM-003 | 190487 | BANHO FLUTUACAO TECIDO | EQUIPAMENTO | LUPETEC | BH-2015 | LUPE INDUSTRIA TECNOLOGICA DE EQUIPAMENTOS PARA LABORATORIO LTDA | 2250 | 2019-05-28 |  | 6956 | 2022-09-25 |  | NÃO | NÃO | SIM | NÃO | NÃO | NÃO | SIM
HU-UFSCAR | HU | AT | AGÊNCIA TRANSFUSIONAL |  | 10022233/AT0002 | 25.020.044 | BANHO MARIA LABORATORIAL | EQUIPAMENTO | SOLIDSTEEL | SSD-10 L | FAZ VENDAS LTDA - ME | 3153.45 | 2025-04-01 | 23763.004574/2024-14 | 657 | 2027-04-01 |  | NÃO | NÃO | SIM | NÃO | NÃO | NÃO | SIM | NOTA DE EMPENHO 2024NE001594 - FAZ VENDAS (45635545) TERMO DE REFERÊNCIA - SEI 43643066
HU-UFSCAR | HU | AT | AGÊNCIA TRANSFUSIONAL | AGÊNCIA TRANSFUSIONAL | 499755/0010018258/LAB0039 | 100081019493001 | BANHO MARIA LABORATORIAL | EQUIPAMENTO | INBRAS | ALB-800-S | AULAB AUTOMAÇÃO LABORATORIAL LTDA | 1650 | 2020-06-23 |  | 274 | 2022-06-23 |  | NÃO | NÃO | SIM | NÃO | NÃO | NÃO | SIM
HU-UFSCAR | HU | HH | HOTELARIA HOSPITALAR | SALA CHEFIA? | 10018257/498624 | 150 | BANHO MARIA LABORATORIAL | EQUIPAMENTO | LUCADEMA | LUCA-153/22 | LUPE INDUSTRIA TECNOLOGICA DE EQUIPAMENTOS PARA LABORATORIO LTDA | 2163 | 2017-01-13 |  | 2437 | 2018-01-13 |  | NÃO | NÃO | SIM | NÃO | NÃO | NÃO | SIM
HU-UFSCAR | HU | LAC | LABORATÓRIO DE ANÁLISES CLÍNICAS | LABORATÓRIO | 501408/LAB0017 | NI18120954 | BANHO MARIA LABORATORIAL | EQUIPAMENTO | NOVA INSTRUMENTS | NI-1225 | NOVAINSTRUMENTS EQUIPAMENTOS PARA LABORATORIO LTDA | 3314 | 2018-12-04 |  | 3748 | 2020-12-04 |  | NÃO | NÃO | SIM | NÃO | NÃO | NÃO | SIM
HU-UFSCAR | HU | SFHS | FARMÁCIA HOSPITALAR - SATÉLITE CC | LABORATÓRIO | 497935 | 236 | BANHO MARIA LABORATORIAL | EQUIPAMENTO | BIOPAR | BMA-02 | ATOMOLAB COMERCIAL EIRELI | 750 | 2007-03-27 |  | * | 2008-03-27 |  | NÃO | NÃO | SIM | NÃO | NÃO | NÃO | SIM
HU-UFSCAR | HU | STEC | SETOR DE ENGENHARIA CLÍNICA | CORREDOR INTERNO | BANHOMARIA | 26040130 | BANHO MARIA LABORATORIAL | EQUIPAMENTO | SOLIDSTEEL | SSD-15-L | ED SOLUCOES INTEGRADAS LTDA | 6999.99 | 2026-04-23 | 23763.005450/2025-29 | 386 | 2026-04-23 |  | NÃO | NÃO | SIM | NÃO | NÃO | NÃO | SIM
HU-UFSCAR | HU | UCAI | UNIDADE DA CRIANÇA E ADOLESCENTE - INTERNAÇÃO | UCA | SAHUDES472 | GAE-44802 | BANHO MARIA LABORATORIAL | EQUIPAMENTO | FANEM | BM-147 | FANEM LTDA | 1500 | 2025-12-22 |  |  | 2025-12-22 |  | NÃO | NÃO | SIM | NÃO | NÃO | NÃO | SIM
HU-UFSCAR | HU | STEC | SETOR DE ENGENHARIA CLÍNICA | 3 ANDAR | 498779 | DAC-19894 | BERCO AQUECIDO | EQUIPAMENTO | FANEM | MULTISYSTEM-2051 | FANEM LTDA | 7563.48 | 2006-12-18 |  | 33331 | 2007-12-18 |  | SIM | NÃO | SIM | NÃO | NÃO | NÃO | SIM
HU-UFSCAR | HU | UTIPED | UTI PEDIÁTRICA | UTI PED | 498780/UTIP0011 | DAC-19893 | BERCO AQUECIDO | EQUIPAMENTO | FANEM | MULTISYSTEM-2051 | FANEM LTDA | 7563.48 | 2006-12-18 |  | 33331 | 2007-12-18 |  | NÃO | NÃO | SIM | NÃO | NÃO | NÃO | SIM
HU-UFSCAR | HU | UTIPED | UTI PEDIÁTRICA | UTIPED | 10022739 | 288798001 | BERCO AQUECIDO | EQUIPAMENTO | FANEM | 2085 | FANEM LTDA | 61800 | 2026-04-28 | 23763.002655/2026-33 | 92719 | 2029-04-28 |  | NÃO | NÃO | SIM | NÃO | NÃO | NÃO | SIM | ATA DE REGISTRO DE PREÇOS - SEI 312 (53478379)
HU-UFSCAR | HU | UMULTI | UNIDADE MULTIPROFISSIONAL | SALA DE REABILITAÇÃO | UFSCAR74322/UMULTI0003 | 1000001089 | BICICLETA ERGOMETRICA | EQUIPAMENTO | ERGO FIT | ERGO CYCLE-167 | TESTE/ AGUARDANDO CADASTRO DE FORNECEDOR | 0 | 2001-01-01 |  | 00 | 2002-01-01 |  | NÃO | NÃO | NÃO | NÃO | NÃO | NÃO | NÃO | DOAÇÃO UFSCAR
HU-UFSCAR | HU | STEC | SETOR DE ENGENHARIA CLÍNICA | SALA DISTRIBUIÇÃO | 10022745 | H3600943 | BILIRRUBINOMETRO CUTANEO | EQUIPAMENTO | DRAGER | JM-105 | DRAGER INDUSTRIA E COMERCIO LTDA | 24000 | 2026-04-17 | 23763.002459/2026-69 | 19597 | 2029-04-17 |  | NÃO | NÃO | SIM | NÃO | NÃO | NÃO | SIM | NOTA DE EMPENHO 2025NE001951 - DRAGER (56806841)
HU-UFSCAR | HU | AMB | AMBULATÓRIO DE ESPECIALIDADES MÉDICAS |  | 501560 | 19H8003 | BIOMETRO ULTRASSONICO | EQUIPAMENTO | ACCUTOME | 4-SIGHT | AXIS TECNOLOGIA MEDICA LTDA | 86000 | 2020-01-08 | Pregão: 121/2018 | 271 | 2025-01-07 |  | NÃO | NÃO | SIM | NÃO | NÃO | NÃO | SIM
HU-UFSCAR | HU | AMB | AMBULATÓRIO DE ESPECIALIDADES MÉDICAS | CONSULTÓRIO OFTALMOLOGIA | 0010020763/AMB0035 | 9020890 | BIOMETRO ULTRASSONICO | EQUIPAMENTO | APRAMED | BO-8000 | SENSEVIEW COMERCIO DE EQUIPAMENTOS MEDICOS | 140000 | 2023-02-28 | 23763.001554/2022-11 | 187 | 2026-03-03 |  | NÃO | NÃO | SIM | NÃO | NÃO | SIM | SIM | MESA CENTRAL SN 9021353 KIT ALL IN ONE: SN: 9021352
HU-UFSCAR | HU | AMB | AMBULATÓRIO DE ESPECIALIDADES MÉDICAS | SALA DE EXAMES | HE001/AMB0011 | 01904 | BISTURI ELETRONICO MONOPOLAR-BIPOLAR | EQUIPAMENTO | WEM | SS-501-S | ENGEMED INDUSTRIA E COMERCIO LTDA | 10720.86 | 2006-12-18 |  | * | 2007-12-18 |  | NÃO | NÃO | SIM | NÃO | NÃO | NÃO | SIM
HU-UFSCAR | HU | CC | CENTRO CIRÚRGICO | CC | 10020047/500543/CC0012 | CAE-0004744 | BISTURI ELETRONICO MONOPOLAR-BIPOLAR | EQUIPAMENTO | WEM | SS-501-SX | WEM EQUIPAMENTOS ELETRÔNICOS LTDA | 22000 | 2021-12-20 |  | 39501 | 2024-12-19 |  | NÃO | NÃO | SIM | NÃO | NÃO | NÃO | SIM
HU-UFSCAR | HU | CC | CENTRO CIRÚRGICO | CC- SALA 02 | 499914/0010018271/CC0005 | 19101160 | BISTURI ELETRONICO MONOPOLAR-BIPOLAR | EQUIPAMENTO | MEDCIR | POWER CUT-300 | MAKE LINE COMERCIAL LTDA | 20713 | 2019-12-19 |  | 13864 | 2023-10-06 |  | NÃO | NÃO | SIM | NÃO | NÃO | NÃO | SIM
HU-UFSCAR | HU | CC | CENTRO CIRÚRGICO | CC - SALA 04 | 501194 | 19121178 | BISTURI ELETRONICO MONOPOLAR-BIPOLAR | EQUIPAMENTO | MEDCIR | POWER CUT-300 | MAKE LINE COMERCIAL LTDA | 15000 | 2020-01-22 |  | 13877 | 2023-10-06 |  | NÃO | NÃO | SIM | NÃO | NÃO | NÃO | SIM
HU-UFSCAR | HU | CC | CENTRO CIRÚRGICO | CC- SALA 05 | PREF-BIST-002/CC0052 | 19121177 | BISTURI ELETRONICO MONOPOLAR-BIPOLAR | EQUIPAMENTO | MEDCIR | POWER CUT-300 | MAKE LINE COMERCIAL LTDA | 15000 | 2020-01-22 |  | 13877 | 2023-10-06 |  | NÃO | NÃO | SIM | NÃO | NÃO | NÃO | SIM
HU-UFSCAR | HU | CC | CENTRO CIRÚRGICO | CENTRO CIRÚRGICO | 500544/0010020048/CC0024 | CAE-0004552 | BISTURI ELETRONICO MONOPOLAR-BIPOLAR | EQUIPAMENTO | WEM | SS-501-SX | WEM EQUIPAMENTOS ELETRÔNICOS LTDA | 22000 | 2021-12-20 |  | 39512 | 2024-12-19 |  | NÃO | NÃO | SIM | NÃO | NÃO | NÃO | SIM
HU-UFSCAR | HU | CC | CENTRO CIRÚRGICO | SALA 6 CENTRO CIRURGICO | 10022559 | T5J97258DX | BISTURI ELETRONICO MONOPOLAR-BIPOLAR | EQUIPAMENTO | COVIDIEN | FT-10 | HCENTER COMERCIO DE PRODUTOS HOSPITALARES EIRELI | 99800 | 2026-03-04 | 23763.006482/2025-41 | 21192 | 2028-03-04 |  | NÃO | NÃO | SIM | NÃO | NÃO | NÃO | SIM | NOTA DE EMPENHO 2025NE001801 - HCENTER (56050801)
HU-UFSCAR | HU | ENDO | ENDOSCOPIA | ENDOSCOPIA | 501435/UDIDE0052 | 19121176 | BISTURI ELETRONICO MONOPOLAR-BIPOLAR | EQUIPAMENTO | MEDCIR | POWER CUT-300 | MAKE LINE COMERCIAL LTDA | 15000 | 2020-01-22 |  | 13877 | 2023-10-06 |  | NÃO | NÃO | SIM | NÃO | NÃO | NÃO | SIM
HU-UFSCAR | HU | UTIA | UTI ADULTO |  | 501205/UTIA0057 | 19121179 | BISTURI ELETRONICO MONOPOLAR-BIPOLAR | EQUIPAMENTO | MEDCIR | POWER CUT-300 | MAKE LINE COMERCIAL LTDA | 15000 | 2020-01-22 |  | 13877 | 2023-10-06 |  | NÃO | NÃO | SIM | NÃO | NÃO | NÃO | SIM
HU-UFSCAR | HU | PAA | PA ADULTO | PA ADULTO |  | IO200609152017 | BLENDER | ACESSÓRIO | INTERMED | AIR O2-BLENDER | TESTE/ AGUARDANDO CADASTRO DE FORNECEDOR | 0 | 2006-12-01 |  | 00 | 2007-12-01 |  | NÃO | NÃO | NÃO | NÃO | NÃO | NÃO | SIM | NÃO HÁ DADOS DA AQUISIÇÃO.
HU-UFSCAR | HU | PAA | PA ADULTO | PA ADULTO |  | IO200609152018 | BLENDER | ACESSÓRIO | INTERMED | AIR O2-BLENDER | TESTE/ AGUARDANDO CADASTRO DE FORNECEDOR | 0 | 2006-12-01 |  | 00 | 2007-12-01 |  | NÃO | NÃO | SIM | NÃO | NÃO | NÃO | SIM | NÃO HÁ DADOS SOBRE AQUISIÇÃO.
HU-UFSCAR | HU | UCMC | CLÍNICA MÉDICA E CIRÚRGICA | CLÍNICA MÉDICA |  | IO200609152016 | BLENDER | ACESSÓRIO | INTERMED | AIR O2-BLENDER | TESTE/ AGUARDANDO CADASTRO DE FORNECEDOR | 0 | 2006-12-01 |  | 00 | 2007-12-01 |  | NÃO | NÃO | SIM | NÃO | NÃO | NÃO | SIM | SEM DADOS DA AQUISIÇÃO
HU-UFSCAR | HU | UCMC | CLÍNICA MÉDICA E CIRÚRGICA | CLÍNICA MÉDICA |  | IO20060915220 | BLENDER | ACESSÓRIO | INTERMED | AIR O2-BLENDER | TESTE/ AGUARDANDO CADASTRO DE FORNECEDOR | 0 | 2006-12-01 |  | 00 | 2007-12-01 |  | NÃO | NÃO | SIM | NÃO | NÃO | NÃO | SIM | NÃO HÁ DADOS SOBRE AQUISIÇÃO
HU-UFSCAR | HU | UCMC | CLÍNICA MÉDICA E CIRÚRGICA | CLÍNICA MÉDICA |  | IO20060915224 | BLENDER | ACESSÓRIO | INTERMED | AIR O2-BLENDER | TESTE/ AGUARDANDO CADASTRO DE FORNECEDOR | 0 | 2006-12-01 |  | 00 | 2007-12-01 |  | NÃO | NÃO | SIM | NÃO | NÃO | NÃO | SIM | SEM DADOS DA AQUISIÇÃO
HU-UFSCAR | HU | AMB | AMBULATÓRIO DE ESPECIALIDADES MÉDICAS |  | COM01-32169P/00 | 32169P/00 | BOMBA INFUSAO SERINGA | EQUIPAMENTO | SAMTRONIC | ST-7000-S TCI | RIBERCARE SOLUÇÃO HOSPITALAR LTDA | 1080 | 2021-09-17 |  | 283496 | 2022-09-17 |  | NÃO | NÃO | SIM | NÃO | SIM | NÃO | NÃO | CONTRATO DE COMODATO - ST7000 S PORT
HU-UFSCAR | HU | AMB | AMBULATÓRIO DE ESPECIALIDADES MÉDICAS | AMBULATORIO 1 ANDAR | COM01-37258P/01 | 37258P/01 | BOMBA INFUSAO SERINGA | EQUIPAMENTO | SAMTRONIC | ST-7000 | SAMTRONIC INDUSTRIA E COMERCIO LTDA | 1375.65 | 2025-05-21 |  | 000373226 | 2026-05-21 |  | NÃO | NÃO | SIM | NÃO | SIM | NÃO | NÃO
HU-UFSCAR | HU | AMB | AMBULATÓRIO DE ESPECIALIDADES MÉDICAS | AMBULATORIO 1 ANDAR | COM01-40273P/01 | 40273P/01 | BOMBA INFUSAO SERINGA | EQUIPAMENTO | SAMTRONIC | ST-7000 | SAMTRONIC INDUSTRIA E COMERCIO LTDA | 1375.65 | 2025-05-21 |  | 000373226 | 2026-05-21 |  | NÃO | NÃO | SIM | NÃO | NÃO | NÃO | NÃO
HU-UFSCAR | HU | CC | CENTRO CIRÚRGICO |  | COM01-33436P/00/UTIP0040 | 33436P/00 | BOMBA INFUSAO SERINGA | EQUIPAMENTO | SAMTRONIC | ST-7000-S TCI | RIBERCARE SOLUÇÃO HOSPITALAR LTDA | 1080 | 2021-02-10 |  | 261446 | 2022-02-10 |  | NÃO | NÃO | SIM | NÃO | SIM | NÃO | NÃO | CONTRATO DE COMODATO - ST7000 S TCI
HU-UFSCAR | HU | CC | CENTRO CIRÚRGICO | B.T.223 | COM01-33331P/00 | 33331P/00 | BOMBA INFUSAO SERINGA | EQUIPAMENTO | SAMTRONIC | ST-7000 | RIBERCARE SOLUÇÃO HOSPITALAR LTDA | 1080 | 2021-02-10 |  | 261446 | 2022-02-10 |  | NÃO | NÃO | SIM | NÃO | SIM | NÃO | NÃO | CONTRATO DE COMODATO - ST7000 S TCI
HU-UFSCAR | HU | CC | CENTRO CIRÚRGICO | CENTRO CIRURGICO |  | 31189P/01 | BOMBA INFUSAO SERINGA | EQUIPAMENTO | SAMTRONIC | ST-7000 | SAMTRONIC INDUSTRIA E COMERCIO LTDA | 1375.65 | 2025-05-21 |  | 000373226 | 2026-05-21 |  | NÃO | NÃO | NÃO | NÃO | NÃO | NÃO | NÃO
HU-UFSCAR | HU | CC | CENTRO CIRÚRGICO | CENTRO CIRURGICO | COM01-40259P/01 | 40259P/01 | BOMBA INFUSAO SERINGA | EQUIPAMENTO | SAMTRONIC | ST-7000 | SAMTRONIC INDUSTRIA E COMERCIO LTDA | 1375.65 | 2025-05-21 |  | 000373226 | 2026-05-21 |  | NÃO | NÃO | SIM | NÃO | NÃO | NÃO | NÃO
HU-UFSCAR | HU | CC | CENTRO CIRÚRGICO | CENTRO CIRURGICO | COM01-40267P/01 | 40267P/01 | BOMBA INFUSAO SERINGA | EQUIPAMENTO | SAMTRONIC | ST-7000 | SAMTRONIC INDUSTRIA E COMERCIO LTDA | 1375.65 | 2025-05-21 |  | 000373226 | 2026-05-21 |  | NÃO | NÃO | SIM | NÃO | NÃO | NÃO | NÃO
HU-UFSCAR | HU | CC | CENTRO CIRÚRGICO | CENTRO CIRURGICO | COM01-42356P | 42356P/01 | BOMBA INFUSAO SERINGA | EQUIPAMENTO | SAMTRONIC | ST-7000 | SAMTRONIC INDUSTRIA E COMERCIO LTDA | 1507.49 | 2025-05-21 |  | 000373226 | 2026-05-21 |  | NÃO | NÃO | SIM | NÃO | NÃO | NÃO | NÃO
HU-UFSCAR | HU | PAA | PA ADULTO | B.T.20 | COM01-34201P/00 | 34201P/00 | BOMBA INFUSAO SERINGA | EQUIPAMENTO | SAMTRONIC | ST-7000-S TCI | RIBERCARE SOLUÇÃO HOSPITALAR LTDA | 1080 | 2021-01-07 |  | 258586 | 2022-01-07 |  | NÃO | NÃO | SIM | NÃO | SIM | NÃO | NÃO | CONTRATO DE COMODATO - ST7000 S PORT
HU-UFSCAR | HU | PAA | PA ADULTO | B.T.20 | COM01-34204P/00 | 34204P/00 | BOMBA INFUSAO SERINGA | EQUIPAMENTO | SAMTRONIC | ST-7000-S TCI | RIBERCARE SOLUÇÃO HOSPITALAR LTDA | 1080 | 2021-01-07 |  | 258586 | 2022-01-07 |  | NÃO | NÃO | SIM | NÃO | SIM | NÃO | NÃO | CONTRATO DE COMODATO - ST7000 S PORT
HU-UFSCAR | HU | PAI | PA INFANTIL |  | COM01-34176 | 34176P/00 | BOMBA INFUSAO SERINGA | EQUIPAMENTO | SAMTRONIC | ST-7000 | SAMTRONIC INDUSTRIA E COMERCIO LTDA | 1080 | 2021-01-07 |  | 258586 | 2022-01-07 |  | NÃO | NÃO | SIM | NÃO | SIM | NÃO | NÃO | COMODATO
HU-UFSCAR | HU | PAI | PA INFANTIL | PA INFANTIL | COM01-34115P/00/UCA0008 | 34115P/00 | BOMBA INFUSAO SERINGA | EQUIPAMENTO | SAMTRONIC | ST-7000 | RIBERCARE SOLUÇÃO HOSPITALAR LTDA | 1080 | 2021-01-07 |  | 258586 | 2022-01-07 |  | NÃO | NÃO | SIM | NÃO | SIM | NÃO | NÃO | CONTRATO DE COMODATO - ST7000 S PORT
HU-UFSCAR | HU | PAI | PA INFANTIL | UCA PA | COM01-33499P/00/CC0010 | 33499P/00 | BOMBA INFUSAO SERINGA | EQUIPAMENTO | SAMTRONIC | ST-7000-S TCI | RIBERCARE SOLUÇÃO HOSPITALAR LTDA | 1080 | 2021-02-10 |  | 261446 | 2022-02-10 |  | NÃO | NÃO | SIM | NÃO | SIM | NÃO | NÃO | CONTRATO DE COMODATO - ST7000 S TCI
HU-UFSCAR | HU | STEC | SETOR DE ENGENHARIA CLÍNICA |  | COM01-36445 | 36445P/01 | BOMBA INFUSAO SERINGA | EQUIPAMENTO | SAMTRONIC | ST-7000 | SAMTRONIC INDUSTRIA E COMERCIO LTDA | 1375.65 | 2025-05-21 |  | 000373226 | 2026-05-21 |  | NÃO | NÃO | SIM | NÃO | SIM | NÃO | NÃO
HU-UFSCAR | HU | STEC | SETOR DE ENGENHARIA CLÍNICA |  | COM01-36491 | 36491P/01 | BOMBA INFUSAO SERINGA | EQUIPAMENTO | SAMTRONIC | ST-7000 | SAMTRONIC INDUSTRIA E COMERCIO LTDA | 1375.65 | 2025-05-21 |  | 000373226 | 2026-05-21 |  | NÃO | NÃO | SIM | NÃO | SIM | NÃO | NÃO
HU-UFSCAR | HU | STEC | SETOR DE ENGENHARIA CLÍNICA |  | COM01-37185 | 37185P/01 | BOMBA INFUSAO SERINGA | EQUIPAMENTO | SAMTRONIC | ST-7000 | SAMTRONIC INDUSTRIA E COMERCIO LTDA | 1375.65 | 2025-05-21 |  | 000373226 | 2026-05-21 |  | NÃO | NÃO | SIM | NÃO | SIM | NÃO | NÃO
HU-UFSCAR | HU | STEC | SETOR DE ENGENHARIA CLÍNICA |  | COM01-37189P/01 | 37189P/01 | BOMBA INFUSAO SERINGA | EQUIPAMENTO | SAMTRONIC | ST-7000 | SAMTRONIC INDUSTRIA E COMERCIO LTDA | 1375.65 | 2025-05-21 |  | 373226 | 2026-05-21 |  | NÃO | NÃO | SIM | NÃO | SIM | NÃO | NÃO
HU-UFSCAR | HU | STEC | SETOR DE ENGENHARIA CLÍNICA |  | COM01-37193P/01 | 37193P/01 | BOMBA INFUSAO SERINGA | EQUIPAMENTO | SAMTRONIC | ST-7000 | SAMTRONIC INDUSTRIA E COMERCIO LTDA | 1375.65 | 2025-05-21 |  | 000373226 | 2026-05-21 |  | NÃO | NÃO | SIM | NÃO | SIM | NÃO | NÃO
HU-UFSCAR | HU | STEC | SETOR DE ENGENHARIA CLÍNICA |  | COM01-37253P/01 | 37253P/01 | BOMBA INFUSAO SERINGA | EQUIPAMENTO | SAMTRONIC | ST-7000 | SAMTRONIC INDUSTRIA E COMERCIO LTDA | 1375.65 | 2025-05-21 |  | 000373226 | 2026-05-21 |  | NÃO | NÃO | SIM | NÃO | SIM | NÃO | NÃO
HU-UFSCAR | HU | STEC | SETOR DE ENGENHARIA CLÍNICA |  | COM01-37271P/01 | 37271P/01 | BOMBA INFUSAO SERINGA | EQUIPAMENTO | SAMTRONIC | ST-7000 | SAMTRONIC INDUSTRIA E COMERCIO LTDA | 1375.65 | 2025-05-21 |  | 000373226 | 2026-05-21 |  | NÃO | NÃO | SIM | NÃO | SIM | NÃO | NÃO
HU-UFSCAR | HU | STEC | SETOR DE ENGENHARIA CLÍNICA |  | COM01-39984P/01 | 39984P/01 | BOMBA INFUSAO SERINGA | EQUIPAMENTO | SAMTRONIC | ST-7000 | SAMTRONIC INDUSTRIA E COMERCIO LTDA | 1375.65 | 2025-05-21 |  | 000373226 | 2026-05-21 |  | NÃO | NÃO | SIM | NÃO | NÃO | NÃO | NÃO
HU-UFSCAR | HU | STEC | SETOR DE ENGENHARIA CLÍNICA |  | COM01-40260P/01 | 40260P/01 | BOMBA INFUSAO SERINGA | EQUIPAMENTO | SAMTRONIC | ST-7000 | SAMTRONIC INDUSTRIA E COMERCIO LTDA | 1375.65 | 2025-05-21 |  | 000373226 | 2026-05-21 |  | NÃO | NÃO | SIM | NÃO | NÃO | NÃO | NÃO
HU-UFSCAR | HU | STEC | SETOR DE ENGENHARIA CLÍNICA |  | COM01-42387P | 42387P/01 | BOMBA INFUSAO SERINGA | EQUIPAMENTO | SAMTRONIC | ST-7000-S TCI | SAMTRONIC INDUSTRIA E COMERCIO LTDA | 1507.49 | 2025-05-21 |  | 000373226 | 2026-05-21 |  | NÃO | NÃO | SIM | NÃO | NÃO | NÃO | NÃO
HU-UFSCAR | HU | STEC | SETOR DE ENGENHARIA CLÍNICA |  | COM01-42389P | 42389P/01 | BOMBA INFUSAO SERINGA | EQUIPAMENTO | SAMTRONIC | ST-7000-S TCI | SAMTRONIC INDUSTRIA E COMERCIO LTDA | 1507.49 | 2025-05-21 |  | 000373226 | 2026-05-21 |  | NÃO | NÃO | SIM | NÃO | NÃO | NÃO | NÃO
HU-UFSCAR | HU | STEC | SETOR DE ENGENHARIA CLÍNICA |  | COM01-42392P | 42392P/01 | BOMBA INFUSAO SERINGA | EQUIPAMENTO | SAMTRONIC | ST-7000-S TCI | SAMTRONIC INDUSTRIA E COMERCIO LTDA | 1507.49 | 2025-05-21 |  | 000373226 | 2026-05-21 |  | NÃO | NÃO | SIM | NÃO | NÃO | NÃO | NÃO
HU-UFSCAR | HU | STEC | SETOR DE ENGENHARIA CLÍNICA | B.T.232 | COM01-34164P/00 | 34164P/00 | BOMBA INFUSAO SERINGA | EQUIPAMENTO | SAMTRONIC | ST-7000-S TCI | RIBERCARE SOLUÇÃO HOSPITALAR LTDA | 1080 | 2021-01-07 |  | 258586 | 2022-01-07 |  | NÃO | NÃO | SIM | NÃO | SIM | NÃO | NÃO | CONTRATO DE COMODATO - ST7000 S PORT
HU-UFSCAR | HU | STEC-ECQ | ECQ/HU-UFSCAR |  | COM01-37509 | 37509P/01 | BOMBA INFUSAO SERINGA | EQUIPAMENTO | SAMTRONIC | ST-7000 | SAMTRONIC INDUSTRIA E COMERCIO LTDA | 1375.65 | 2025-05-21 |  | 373226 | 2026-05-21 |  | NÃO | NÃO | SIM | NÃO | NÃO | NÃO | NÃO
HU-UFSCAR | HU | UCAI | UNIDADE DA CRIANÇA E ADOLESCENTE - INTERNAÇÃO |  | COM01-30412P/00/CC0049 | 30412P/00 | BOMBA INFUSAO SERINGA | EQUIPAMENTO | SAMTRONIC | ST-7000-S TCI | RIBERCARE SOLUÇÃO HOSPITALAR LTDA | 1080 | 2021-09-17 |  | 283496 | 2022-09-17 |  | NÃO | NÃO | SIM | NÃO | SIM | NÃO | NÃO | CONTRATO DE COMODATO - ST7000 S PORT
HU-UFSCAR | HU | UCAI | UNIDADE DA CRIANÇA E ADOLESCENTE - INTERNAÇÃO |  | COM01-31732P/00 | 31732P/00 | BOMBA INFUSAO SERINGA | EQUIPAMENTO | SAMTRONIC | ST-7000-S INTELLI | RIBERCARE SOLUÇÃO HOSPITALAR LTDA | 1080 | 2021-09-17 |  | 283496 | 2022-09-17 |  | NÃO | NÃO | SIM | NÃO | SIM | NÃO | NÃO | CONTRATO DE COMODATO - ST7000 S PORT
HU-UFSCAR | HU | UCAI | UNIDADE DA CRIANÇA E ADOLESCENTE - INTERNAÇÃO |  | COM01-34205P/00 | 34205P/00 | BOMBA INFUSAO SERINGA | EQUIPAMENTO | SAMTRONIC | ST-7000 | RIBERCARE SOLUÇÃO HOSPITALAR LTDA | 1080 | 2021-01-07 |  | 258586 | 2022-01-07 |  | NÃO | NÃO | SIM | NÃO | SIM | NÃO | NÃO | CONTRATO DE COMODATO - ST7000 S PORT
HU-UFSCAR | HU | UCAI | UNIDADE DA CRIANÇA E ADOLESCENTE - INTERNAÇÃO |  | COM01-37928P/01 | 37928P/01 | BOMBA INFUSAO SERINGA | EQUIPAMENTO | SAMTRONIC | ST-7000 | SAMTRONIC INDUSTRIA E COMERCIO LTDA | 1375.65 | 2025-05-21 |  | 000373226 | 2026-05-21 |  | NÃO | NÃO | SIM | NÃO | NÃO | NÃO | NÃO
HU-UFSCAR | HU | UCAI | UNIDADE DA CRIANÇA E ADOLESCENTE - INTERNAÇÃO | UCA PA | COM01-34198P/00/CC0048 | 34198P/00 | BOMBA INFUSAO SERINGA | EQUIPAMENTO | SAMTRONIC | ST-7000 | RIBERCARE SOLUÇÃO HOSPITALAR LTDA | 1080 | 2021-01-07 |  | 258586 | 2022-01-07 |  | NÃO | NÃO | SIM | NÃO | SIM | NÃO | NÃO | CONTRATO DE COMODATO - ST7000 S PORT
HU-UFSCAR | HU | UCMC | CLÍNICA MÉDICA E CIRÚRGICA | CLÍNICA MÉDICA | COM01-37056Q | 37056Q/01 | BOMBA INFUSAO SERINGA | EQUIPAMENTO | SAMTRONIC | ST-7000-TCI | SAMTRONIC INDUSTRIA E COMERCIO LTDA | 1290 | 2023-02-07 |  | 000321976 | 2024-02-07 |  | NÃO | NÃO | SIM | NÃO | SIM | NÃO | NÃO | COMODATO
HU-UFSCAR | HU | UTIA | UTI ADULTO |  | COM01-34118P/00 | 34118P/00 | BOMBA INFUSAO SERINGA | EQUIPAMENTO | SAMTRONIC | ST-7000-S TCI | RIBERCARE SOLUÇÃO HOSPITALAR LTDA | 1080 | 2021-01-07 |  | 258586 | 2022-01-07 |  | NÃO | NÃO | SIM | NÃO | SIM | NÃO | NÃO | CONTRATO DE COMODATO - ST7000 S PORT
HU-UFSCAR | HU | UTIA | UTI ADULTO |  | COM01-34162P/00 | 34162P/00 | BOMBA INFUSAO SERINGA | EQUIPAMENTO | SAMTRONIC | ST-7000-S TCI | RIBERCARE SOLUÇÃO HOSPITALAR LTDA | 1080 | 2021-01-07 |  | 258586 | 2022-01-07 |  | NÃO | NÃO | SIM | NÃO | SIM | NÃO | NÃO | CONTRATO DE COMODATO - ST7000 S PORT
HU-UFSCAR | HU | UTIA | UTI ADULTO | ENG. CLINICA | COM01-34120P/00/UTIP0045 | 34120P/00 | BOMBA INFUSAO SERINGA | EQUIPAMENTO | SAMTRONIC | ST-7000-S TCI | RIBERCARE SOLUÇÃO HOSPITALAR LTDA | 1080 | 2021-01-07 |  | 258586 | 2022-01-07 |  | NÃO | NÃO | SIM | NÃO | SIM | NÃO | NÃO | CONTRATO DE COMODATO - ST7000 S PORT
HU-UFSCAR | HU | UTIA | UTI ADULTO | UTI ADULTO | COM01-31578P/00 | 31578P/00 | BOMBA INFUSAO SERINGA | EQUIPAMENTO | SAMTRONIC | ST-7000-S TCI | RIBERCARE SOLUÇÃO HOSPITALAR LTDA | 1080 | 2021-09-17 |  | 283496 | 2022-09-17 |  | NÃO | NÃO | SIM | NÃO | SIM | NÃO | NÃO | CONTRATO DE COMODATO - ST7000 S PORT
HU-UFSCAR | HU | UTIA | UTI ADULTO | UTI ADULTO | COM01-31625P/00/UTI0047 | 31625P/00 | BOMBA INFUSAO SERINGA | EQUIPAMENTO | SAMTRONIC | ST-7000 | RIBERCARE SOLUÇÃO HOSPITALAR LTDA | 1080 | 2021-09-17 |  | 283496 | 2022-09-17 |  | NÃO | NÃO | SIM | NÃO | SIM | NÃO | NÃO | CONTRATO DE COMODATO - ST7000 S PORT
HU-UFSCAR | HU | UTIA | UTI ADULTO | UTI ADULTO | COM01-34099P/00/UTIA0010 | 34099P/00 | BOMBA INFUSAO SERINGA | EQUIPAMENTO | SAMTRONIC | ST-7000-S TCI | RIBERCARE SOLUÇÃO HOSPITALAR LTDA | 1080 | 2021-01-07 |  | 258586 | 2022-01-07 |  | NÃO | NÃO | SIM | NÃO | SIM | NÃO | NÃO | CONTRATO DE COMODATO - ST7000 S PORT - DATA DE FABRICAÇÃO: 09/2020
HU-UFSCAR | HU | UTIA | UTI ADULTO | UTI ADULTO | COM01-34109P/00/UTIP0039 | 34109P/00 | BOMBA INFUSAO SERINGA | EQUIPAMENTO | SAMTRONIC | ST-7000-S TCI | RIBERCARE SOLUÇÃO HOSPITALAR LTDA | 1080 | 2021-01-07 |  | 258586 | 2022-01-07 |  | NÃO | NÃO | SIM | NÃO | SIM | NÃO | NÃO | CONTRATO DE COMODATO - ST7000 S PORT - DATA DE FABRICAÇÃO: 09/2020
HU-UFSCAR | HU | UTIA | UTI ADULTO | UTI ADULTO | COM01-34121P/00/CC0029 | 34121P/00 | BOMBA INFUSAO SERINGA | EQUIPAMENTO | SAMTRONIC | ST-7000-S TCI | RIBERCARE SOLUÇÃO HOSPITALAR LTDA | 1080 | 2021-01-07 |  | 258586 | 2022-01-07 |  | NÃO | NÃO | SIM | NÃO | SIM | NÃO | NÃO | CONTRATO DE COMODATO - ST7000 S PORT
HU-UFSCAR | HU | UTIA | UTI ADULTO | UTI ADULTO | COM01-34177P/00/CC0014 | 34177P/00 | BOMBA INFUSAO SERINGA | EQUIPAMENTO | SAMTRONIC | ST-7000 | RIBERCARE SOLUÇÃO HOSPITALAR LTDA | 1080 | 2021-01-07 |  | 258586 | 2022-01-07 |  | NÃO | NÃO | SIM | NÃO | SIM | NÃO | NÃO | CONTRATO DE COMODATO - ST7000 S PORT - DATA DE FABRICAÇÃO: 10/2020
HU-UFSCAR | HU | UTIA | UTI ADULTO | UTI ADULTO | COM01-36840 | 36840P/01 | BOMBA INFUSAO SERINGA | EQUIPAMENTO | SAMTRONIC | ST-7000 | SAMTRONIC INDUSTRIA E COMERCIO LTDA | 1375.65 | 2025-05-21 |  | 000373226 | 2026-05-21 |  | NÃO | NÃO | SIM | NÃO | SIM | NÃO | NÃO
HU-UFSCAR | HU | UTIA | UTI ADULTO | UTI ADULTO | COM01-37050 | 37050Q/00 | BOMBA INFUSAO SERINGA | EQUIPAMENTO | SAMTRONIC | ST-7000 | SAMTRONIC INDUSTRIA E COMERCIO LTDA | 0 | 2021-05-27 |  | 00 | 2022-05-27 |  | NÃO | NÃO | SIM | NÃO | SIM | NÃO | NÃO
HU-UFSCAR | HU | UTIPED | UTI PEDIÁTRICA |  | COM01-30008P/00 | 30008P/00 | BOMBA INFUSAO SERINGA | EQUIPAMENTO | SAMTRONIC | ST-7000-S TCI | RIBERCARE SOLUÇÃO HOSPITALAR LTDA | 1080 | 2021-09-17 |  | 283496 | 2022-09-17 |  | NÃO | NÃO | SIM | NÃO | SIM | NÃO | NÃO | CONTRATO DE COMODATO - ST7000 S PORT
HU-UFSCAR | HU | UTIPED | UTI PEDIÁTRICA |  | COM01-31611P/00 | 31611P/00 | BOMBA INFUSAO SERINGA | EQUIPAMENTO | SAMTRONIC | ST-7000-S TCI | RIBERCARE SOLUÇÃO HOSPITALAR LTDA | 1080 | 2021-09-17 |  | 283496 | 2022-09-17 |  | NÃO | NÃO | SIM | NÃO | SIM | NÃO | NÃO | CONTRATO DE COMODATO - ST7000 S PORT
HU-UFSCAR | HU | UTIPED | UTI PEDIÁTRICA |  | COM01-32402P/00 | 32402P/00 | BOMBA INFUSAO SERINGA | EQUIPAMENTO | SAMTRONIC | ST-7000-S TCI | RIBERCARE SOLUÇÃO HOSPITALAR LTDA | 1080 | 2021-09-17 |  | 283496 | 2022-09-17 |  | NÃO | NÃO | SIM | NÃO | SIM | NÃO | NÃO | CONTRATO DE COMODATO - ST7000 S PORT
HU-UFSCAR | HU | UTIPED | UTI PEDIÁTRICA |  | COM01-32455P/00 | 32455P/00 | BOMBA INFUSAO SERINGA | EQUIPAMENTO | SAMTRONIC | ST-7000-S TCI | RIBERCARE SOLUÇÃO HOSPITALAR LTDA | 1080 | 2021-09-17 |  | 283496 | 2022-09-17 |  | NÃO | NÃO | SIM | NÃO | SIM | NÃO | NÃO | CONTRATO DE COMODATO - ST7000 S PORT
HU-UFSCAR | HU | UTIPED | UTI PEDIÁTRICA |  | COM01-34104P/00 | 34104P/00 | BOMBA INFUSAO SERINGA | EQUIPAMENTO | SAMTRONIC | ST-7000-S TCI | RIBERCARE SOLUÇÃO HOSPITALAR LTDA | 1080 | 2021-01-07 |  | 258586 | 2022-01-07 |  | NÃO | NÃO | SIM | NÃO | SIM | NÃO | NÃO | CONTRATO DE COMODATO - ST7000 S PORT
HU-UFSCAR | HU | UTIPED | UTI PEDIÁTRICA |  | COM01-34105P/00/UTIA0028 | 34105P/00 | BOMBA INFUSAO SERINGA | EQUIPAMENTO | SAMTRONIC | ST-7000-S TCI | RIBERCARE SOLUÇÃO HOSPITALAR LTDA | 1080 | 2021-01-07 |  | 258586 | 2022-01-07 |  | NÃO | NÃO | SIM | NÃO | SIM | NÃO | NÃO | CONTRATO DE COMODATO - ST7000 S PORT - DATA DE FABRICAÇÃO: 09/2020
HU-UFSCAR | HU | UTIPED | UTI PEDIÁTRICA |  | COM01-34117P/00 | 34117P/00 | BOMBA INFUSAO SERINGA | EQUIPAMENTO | SAMTRONIC | ST-7000-S TCI | RIBERCARE SOLUÇÃO HOSPITALAR LTDA | 1080 | 2021-01-07 |  | 258586 | 2022-01-07 |  | NÃO | NÃO | SIM | NÃO | SIM | NÃO | NÃO | CONTRATO DE COMODATO - ST7000 S PORT - DATA DE FABRICAÇÃO: 09/2020
HU-UFSCAR | HU | UTIPED | UTI PEDIÁTRICA |  | COM01-34174P/00 | 34174P/00 | BOMBA INFUSAO SERINGA | EQUIPAMENTO | SAMTRONIC | ST-7000-S TCI | RIBERCARE SOLUÇÃO HOSPITALAR LTDA | 1080 | 2021-01-07 |  | 258586 | 2022-01-07 |  | NÃO | NÃO | SIM | NÃO | SIM | NÃO | NÃO | CONTRATO DE COMODATO - ST7000 S PORT - DATA DE FABRICAÇÃO: 10/2020
HU-UFSCAR | HU | UTIPED | UTI PEDIÁTRICA | ENG. CLINICA | COM01-34187 | 34187P/00 | BOMBA INFUSAO SERINGA | EQUIPAMENTO | SAMTRONIC | ST-7000 | SAMTRONIC INDUSTRIA E COMERCIO LTDA | 1290 | 2020-11-27 |  | 00 | 2021-11-27 |  | NÃO | NÃO | SIM | NÃO | SIM | NÃO | NÃO
HU-UFSCAR | HU | UTIPED | UTI PEDIÁTRICA | UTI PED |  | 34100P/0009/2020 | BOMBA INFUSAO SERINGA | EQUIPAMENTO | SAMTRONIC | ST-7000 | SAMTRONIC INDUSTRIA E COMERCIO LTDA | 1988.68 | 2025-11-18 | 23763.001603/2023-05 | 349552 | 2026-11-18 |  | NÃO | NÃO | SIM | NÃO | SIM | NÃO | NÃO
HU-UFSCAR | HU | UTIPED | UTI PEDIÁTRICA | UTI PED | COM01-33472P/00/UTIP0032 | 33472P/00 | BOMBA INFUSAO SERINGA | EQUIPAMENTO | SAMTRONIC | ST-7000 | ZAFALON SOLUCOES HOSPITALARES LTDA | 3300 | 2023-06-06 |  | 38382 | 2025-06-06 |  | NÃO | NÃO | SIM | NÃO | SIM | NÃO | NÃO
HU-UFSCAR | HU | UTIPED | UTI PEDIÁTRICA | UTI PED | COM01-34101P/00/UTIP0018 | 34101P/00 | BOMBA INFUSAO SERINGA | EQUIPAMENTO | SAMTRONIC | ST-7000-S TCI | RIBERCARE SOLUÇÃO HOSPITALAR LTDA | 1080 | 2021-01-07 |  | 258586 | 2022-01-07 |  | NÃO | NÃO | SIM | NÃO | SIM | NÃO | NÃO | CONTRATO DE COMODATO - ST7000 S PORT - DATA DE FABRICAÇÃO: 09/2020
HU-UFSCAR | HU | UTIPED | UTI PEDIÁTRICA | UTI PED | COM01-34102P/00 | 34102P/00 | BOMBA INFUSAO SERINGA | EQUIPAMENTO | SAMTRONIC | ST-7000-S TCI | RIBERCARE SOLUÇÃO HOSPITALAR LTDA | 1080 | 2021-01-07 |  | 258586 | 2022-01-07 |  | NÃO | NÃO | SIM | NÃO | SIM | NÃO | NÃO | CONTRATO DE COMODATO - ST7000 S PORT
HU-UFSCAR | HU | UTIPED | UTI PEDIÁTRICA | UTI PED | COM01-34106P/00/UTIP0020 | 34106P/00 | BOMBA INFUSAO SERINGA | EQUIPAMENTO | SAMTRONIC | ST-7000-S TCI | RIBERCARE SOLUÇÃO HOSPITALAR LTDA | 1080 | 2021-01-07 |  | 258586 | 2022-01-07 |  | NÃO | NÃO | SIM | NÃO | SIM | NÃO | NÃO | CONTRATO DE COMODATO - ST7000 S PORT - DATA DE FABRICAÇÃO: 09/2020
HU-UFSCAR | HU | UTIPED | UTI PEDIÁTRICA | UTI PED | COM01-34152P/00/UTIP0022 | 34152P/00 | BOMBA INFUSAO SERINGA | EQUIPAMENTO | SAMTRONIC | ST-7000-S TCI | RIBERCARE SOLUÇÃO HOSPITALAR LTDA | 1080 | 2021-01-07 |  | 258586 | 2022-01-07 |  | NÃO | NÃO | SIM | NÃO | SIM | NÃO | NÃO | CONTRATO DE COMODATO - ST7000 S PORT
HU-UFSCAR | HU | UTIPED | UTI PEDIÁTRICA | UTI PED | COM01-34167P/00/UTIP0019 | 34167P/00 | BOMBA INFUSAO SERINGA | EQUIPAMENTO | SAMTRONIC | ST-7000-S TCI | RIBERCARE SOLUÇÃO HOSPITALAR LTDA | 1080 | 2021-01-07 |  | 258586 | 2022-01-07 |  | NÃO | NÃO | SIM | NÃO | SIM | NÃO | NÃO | CONTRATO DE COMODATO - ST7000 S PORT
HU-UFSCAR | HU | UTIPED | UTI PEDIÁTRICA | UTI PED | COM01-34185P/00/UTIP0031 | 34185P/00 | BOMBA INFUSAO SERINGA | EQUIPAMENTO | SAMTRONIC | ST-7000-S TCI | RIBERCARE SOLUÇÃO HOSPITALAR LTDA | 1080 | 2021-01-07 |  | 258586 | 2022-01-07 |  | NÃO | NÃO | SIM | NÃO | SIM | NÃO | NÃO | CONTRATO DE COMODATO - ST7000 S PORT
HU-UFSCAR | HU | UTIPED | UTI PEDIÁTRICA | UTI PED. | COM01-31752P/00 | 31752P/00 | BOMBA INFUSAO SERINGA | EQUIPAMENTO | SAMTRONIC | ST-7000-S TCI | RIBERCARE SOLUÇÃO HOSPITALAR LTDA | 1080 | 2021-09-17 |  | 283496 | 2022-09-17 |  | NÃO | NÃO | SIM | NÃO | SIM | NÃO | NÃO | CONTRATO DE COMODATO - ST7000 S PORT
HU-UFSCAR | HU | AMB | AMBULATÓRIO DE ESPECIALIDADES MÉDICAS |  | COM01-58102 | 58102V/00 | BOMBA INFUSAO USO GERAL | EQUIPAMENTO | SAMTRONIC | ICATU S-4.0 | SAMTRONIC INDUSTRIA E COMERCIO LTDA | 0 | 2024-03-19 |  | 0 | 2025-03-19 |  | NÃO | NÃO | SIM | NÃO | SIM | NÃO | NÃO
HU-UFSCAR | HU | AMB | AMBULATÓRIO DE ESPECIALIDADES MÉDICAS |  | COM01-61813V/01 | 61813V/01 | BOMBA INFUSAO USO GERAL | EQUIPAMENTO | SAMTRONIC | ICATU S-4.0 | SAMTRONIC INDUSTRIA E COMERCIO LTDA | 1957.35 | 2024-09-20 |  | 000363103 | 2025-09-20 |  | NÃO | NÃO | SIM | NÃO | SIM | NÃO | NÃO
HU-UFSCAR | HU | AMB | AMBULATÓRIO DE ESPECIALIDADES MÉDICAS |  | COM01-71040 | 71040V/01 | BOMBA INFUSAO USO GERAL | EQUIPAMENTO | SAMTRONIC | ICATU S-4.0 | SAMTRONIC INDUSTRIA E COMERCIO LTDA | 1290 | 2021-05-27 |  | 272287 | 2022-05-27 |  | NÃO | NÃO | SIM | NÃO | SIM | NÃO | NÃO
HU-UFSCAR | HU | AMB | AMBULATÓRIO DE ESPECIALIDADES MÉDICAS | AMBULATÓRIO | COM01-58865 | 58865V/00 | BOMBA INFUSAO USO GERAL | EQUIPAMENTO | SAMTRONIC | ICATU S-4.0 | SAMTRONIC INDUSTRIA E COMERCIO LTDA | 1290 | 2021-05-27 |  | 000272287 | 2022-05-27 |  | NÃO | NÃO | NÃO | SIM | NÃO | NÃO | NÃO | DEVOLUÇÃO COMODATO 17/06/2024.
HU-UFSCAR | HU | AMB | AMBULATÓRIO DE ESPECIALIDADES MÉDICAS | AMBULATORIO 2 ANDAR | COM01-42434V/00 | 42434V/00 | BOMBA INFUSAO USO GERAL | EQUIPAMENTO | SAMTRONIC | ICATU S-3-ED | SAMTRONIC INDUSTRIA E COMERCIO LTDA | 0 | 2015-01-01 |  | 0 | 2016-01-01 |  | NÃO | NÃO | SIM | NÃO | SIM | NÃO | SIM
HU-UFSCAR | HU | CC | CENTRO CIRÚRGICO |  | COM01-58034V/00 | 58034V/00 | BOMBA INFUSAO USO GERAL | EQUIPAMENTO | SAMTRONIC | ICATU S-4.0 | RIBERCARE SOLUÇÃO HOSPITALAR LTDA | 1290 | 2021-01-21 |  | 259726 | 2022-01-21 |  | NÃO | NÃO | SIM | NÃO | SIM | NÃO | NÃO | CONTRATO DE COMODATO - ICATU S 3ED PORTUGUES - DATA DE FABRICAÇÃO: 08/2020
HU-UFSCAR | HU | CC | CENTRO CIRÚRGICO |  | COM01-58911V/00/UCA0040 | 58911V/00 | BOMBA INFUSAO USO GERAL | EQUIPAMENTO | SAMTRONIC | ICATU S-4.0 | RIBERCARE SOLUÇÃO HOSPITALAR LTDA | 1290 | 2021-01-21 |  | 259726 | 2022-01-21 |  | NÃO | NÃO | SIM | NÃO | SIM | NÃO | NÃO | CONTRATO DE COMODATO ICATU S 3ED PORTUGUES
HU-UFSCAR | HU | CC | CENTRO CIRÚRGICO |  | COM01-65282V/01 | 65282V/01 | BOMBA INFUSAO USO GERAL | EQUIPAMENTO | SAMTRONIC | ICATU S-4.0 | RIBERCARE SOLUÇÃO HOSPITALAR LTDA | 1290 | 2020-11-27 |  |  | 2021-11-27 |  | NÃO | NÃO | SIM | NÃO | SIM | NÃO | NÃO
HU-UFSCAR | HU | CC | CENTRO CIRÚRGICO |  | COM01-69722 | 69722V/01 | BOMBA INFUSAO USO GERAL | EQUIPAMENTO | SAMTRONIC | ICATU S-4.0 | ZAFALON SOLUCOES HOSPITALARES LTDA | 1290 | 2020-11-27 |  | 255746 | 2021-11-27 |  | NÃO | NÃO | SIM | NÃO | SIM | NÃO | SIM
HU-UFSCAR | HU | ECG | ELETROCARDIOGRAFIA |  | COM01-66011V/01/UTIA0060 | 66011V/01 | BOMBA INFUSAO USO GERAL | EQUIPAMENTO | SAMTRONIC | ICATU S-4.0-INTELLI WIFI | SAMTRONIC INDUSTRIA E COMERCIO LTDA | 1957.35 | 2025-05-21 |  | 000373226 | 2026-05-21 |  | NÃO | NÃO | SIM | NÃO | NÃO | NÃO | NÃO
HU-UFSCAR | HU | PAA | PA ADULTO |  | COM01-71028/PA0003 | 71028V/01 | BOMBA INFUSAO USO GERAL | EQUIPAMENTO | SAMTRONIC | ICATU S-4.0 | SAMTRONIC INDUSTRIA E COMERCIO LTDA | 1290 | 2021-05-27 |  | 272287 | 2022-05-27 |  | NÃO | NÃO | SIM | NÃO | SIM | NÃO | NÃO
HU-UFSCAR | HU | PAA | PA ADULTO |  | COM01-74953 | 74953V/01 | BOMBA INFUSAO USO GERAL | EQUIPAMENTO | SAMTRONIC | ICATU S-4.0 | SAMTRONIC INDUSTRIA E COMERCIO LTDA | 1957.35 | 2024-09-20 |  | 000363103 | 2025-09-20 |  | NÃO | NÃO | SIM | NÃO | SIM | NÃO | NÃO
HU-UFSCAR | HU | PAA | PRONTO ATENDIMENTO ADULTO_INATIVO | B.T.20 | COM01-08586R/08 | 08586R/08 | BOMBA INFUSAO USO GERAL | EQUIPAMENTO | SAMTRONIC | ST-550-T-2 | RIBERCARE SOLUÇÃO HOSPITALAR LTDA | 550 | 2021-01-07 |  | 258587 | 2022-01-07 |  | SIM | NÃO | SIM | SIM | NÃO | NÃO | NÃO | CONTRATO DE COMODATO - ST550T2 PLUS
HU-UFSCAR | HU | PAA | PRONTO ATENDIMENTO ADULTO_INATIVO | B.T.20 | COM01-58103V/00 | 58103V/00 | BOMBA INFUSAO USO GERAL | EQUIPAMENTO | SAMTRONIC | ICATU S-4.0 | RIBERCARE SOLUÇÃO HOSPITALAR LTDA | 1290 | 2021-01-21 |  | 259726 | 2022-01-21 |  | NÃO | NÃO | NÃO | SIM | NÃO | NÃO | NÃO | CONTRATO DE COMODATO - ICATU S 3ED PORTUGUES DEVOLUÇÃO EM 29/02/2024
HU-UFSCAR | HU | PAA | PRONTO ATENDIMENTO ADULTO_INATIVO | B.T.20 | COM01-58940V/00 | 58940V/00 | BOMBA INFUSAO USO GERAL | EQUIPAMENTO | SAMTRONIC | ICATU S-4.0 | RIBERCARE SOLUÇÃO HOSPITALAR LTDA | 1290 | 2021-01-21 |  | 259726 | 2022-01-21 |  | NÃO | NÃO | NÃO | SIM | NÃO | NÃO | NÃO | CONTRATO DE COMODATO - ICATU S 3ED PORTUGUES - DATA DE FABRICAÇÃO: 09/2020 DEVOLUÇÃO 29/02/2024
HU-UFSCAR | HU | PAA | PA ADULTO | EMERGENCIA ADULTO | COM01-65237/UCA0034 | 65237V/01 | BOMBA INFUSAO USO GERAL | EQUIPAMENTO | SAMTRONIC | ICATU S-4.0 | SAMTRONIC INDUSTRIA E COMERCIO LTDA | 1290 | 2021-05-27 |  | 272287 | 2022-05-27 |  | NÃO | NÃO | SIM | NÃO | SIM | NÃO | NÃO
HU-UFSCAR | HU | PAA | PA ADULTO | PA ADULTO |  | 71023V/01 | BOMBA INFUSAO USO GERAL | EQUIPAMENTO | SAMTRONIC | ICATU S-3-ED | SAMTRONIC INDUSTRIA E COMERCIO LTDA | 0 | 2025-04-09 | 23763.003529/2024-34 | 0 | 2026-04-08 |  | NÃO | NÃO | SIM | NÃO | SIM | NÃO | NÃO | TERMO DE COMODATO Nº 02/2025
HU-UFSCAR | HU | PAA | PRONTO ATENDIMENTO ADULTO_INATIVO | PA ADULTO | 65325V/01 | 65325V/01 | BOMBA INFUSAO USO GERAL | EQUIPAMENTO | SAMTRONIC | ICATU-4.0-INTELLI PCA | SAMTRONIC INDUSTRIA E COMERCIO LTDA | 0 | 2020-08-01 |  | 0 | 2020-09-01 |  | NÃO | NÃO | NÃO | SIM | NÃO | NÃO | NÃO
HU-UFSCAR | HU | PAA | PA ADULTO | PA ADULTO | COM01-01658BC/PA0013 | 01658BC/00 | BOMBA INFUSAO USO GERAL | EQUIPAMENTO | SAMTRONIC | ICATU S-4.0-ENTERAL | SAMTRONIC INDUSTRIA E COMERCIO LTDA | 1988.68 | 2024-03-19 | 23763.001603/2023-05 | 349552 | 2025-03-19 |  | NÃO | NÃO | SIM | NÃO | SIM | NÃO | NÃO | COMODATO
HU-UFSCAR | HU | PAA | PA ADULTO | PA ADULTO | COM01-01665BC/PA0007 | 01665BC/00 | BOMBA INFUSAO USO GERAL | EQUIPAMENTO | SAMTRONIC | ICATU S-4.0-ENTERAL | SAMTRONIC INDUSTRIA E COMERCIO LTDA | 1988.68 | 2024-03-19 | 23763.001603/2023-05 | 349552 | 2025-03-19 |  | NÃO | NÃO | SIM | NÃO | SIM | NÃO | NÃO | COMODATO
HU-UFSCAR | HU | PAA | PA ADULTO | PA ADULTO | COM01-01667BC/PA0012 | 01667BC/00 | BOMBA INFUSAO USO GERAL | EQUIPAMENTO | SAMTRONIC | ICATU S-4.0-ENTERAL | SAMTRONIC INDUSTRIA E COMERCIO LTDA | 1988.68 | 2024-03-19 | 23763.001603/2023-05 | 349552 | 2025-03-19 |  | NÃO | NÃO | SIM | NÃO | SIM | NÃO | NÃO | COMODATO
HU-UFSCAR | HU | PAA | PA ADULTO | PA ADULTO | COM01-03399/UTIA0015 | 03399BC/00 | BOMBA INFUSAO USO GERAL | EQUIPAMENTO | SAMTRONIC | ICATU S-4.0-ENTERAL | SAMTRONIC INDUSTRIA E COMERCIO LTDA | 1.63 | 2025-05-21 |  | 000373226 | 2026-05-21 |  | NÃO | NÃO | SIM | NÃO | SIM | NÃO | NÃO
HU-UFSCAR | HU | PAA | PA ADULTO | PA ADULTO | COM01-43335V/00 | 43335V/00 | BOMBA INFUSAO USO GERAL | EQUIPAMENTO | SAMTRONIC | ICATU S-4.0 | RIBERCARE SOLUÇÃO HOSPITALAR LTDA | 1290 | 2020-11-27 |  | 255746 | 2021-11-27 |  | NÃO | NÃO | SIM | NÃO | SIM | NÃO | NÃO | CONTRATO DE COMODATO - ICATU S 3ED PORTUGUES - DATA DE FABRICAÇÃO: 07/2019
HU-UFSCAR | HU | PAA | PA ADULTO | PA ADULTO | COM01-43350V/00 | 43350V/00 | BOMBA INFUSAO USO GERAL | EQUIPAMENTO | SAMTRONIC | ICATU S-4.0 | RIBERCARE SOLUÇÃO HOSPITALAR LTDA | 1290 | 2020-11-27 |  | 255746 | 2021-11-27 |  | NÃO | NÃO | SIM | NÃO | SIM | NÃO | NÃO | CONTRATO DE COMODATO - ICATU S 3ED PORTUGUES - DATA DE FABRICAÇÃO: 07/2019
HU-UFSCAR | HU | PAA | PA ADULTO | PA ADULTO | COM01-58907 | 58907V/00 | BOMBA INFUSAO USO GERAL | EQUIPAMENTO | SAMTRONIC | ICATU S-4.0 | RIBERCARE SOLUÇÃO HOSPITALAR LTDA | 1290 | 2021-01-21 |  | 00000 | 2022-01-21 |  | NÃO | NÃO | SIM | NÃO | SIM | NÃO | NÃO
HU-UFSCAR | HU | PAA | PA ADULTO | PA ADULTO | COM01-65300 | 65300V/01 | BOMBA INFUSAO USO GERAL | EQUIPAMENTO | SAMTRONIC | ICATU S-4.0 | SAMTRONIC INDUSTRIA E COMERCIO LTDA | 1290 | 2021-05-27 |  | 255746 | 2022-05-27 |  | NÃO | NÃO | SIM | NÃO | SIM | NÃO | NÃO
HU-UFSCAR | HU | PAA | PA ADULTO | PA ADULTO | COM01-65315/UTIA0005 | 65315V/01 | BOMBA INFUSAO USO GERAL | EQUIPAMENTO | SAMTRONIC | ICATU S-4.0 | SAMTRONIC INDUSTRIA E COMERCIO LTDA | 1290 | 2021-05-27 |  | 272287 | 2022-05-27 |  | NÃO | NÃO | SIM | NÃO | SIM | NÃO | NÃO
HU-UFSCAR | HU | PAA | PA ADULTO | PA ADULTO | COM01-65333/UTIP0037 | 65333V/01 | BOMBA INFUSAO USO GERAL | EQUIPAMENTO | SAMTRONIC | ICATU S-4.0 | SAMTRONIC INDUSTRIA E COMERCIO LTDA | 1290 | 2020-11-27 |  | 255746 | 2021-11-27 |  | NÃO | NÃO | SIM | NÃO | SIM | NÃO | NÃO | COMODATO
HU-UFSCAR | HU | PAA | PA ADULTO | PA ADULTO | COM01-65350/PA0019 | 65350V/01 | BOMBA INFUSAO USO GERAL | EQUIPAMENTO | SAMTRONIC | ICATU S-4.0 | SAMTRONIC INDUSTRIA E COMERCIO LTDA | 1290 | 2021-05-27 |  | 272287 | 2022-05-27 |  | NÃO | NÃO | SIM | NÃO | SIM | NÃO | NÃO
HU-UFSCAR | HU | PAA | PA ADULTO | PA ADULTO | COM01-69534/UTIP0035 | 69534V/01 | BOMBA INFUSAO USO GERAL | EQUIPAMENTO | SAMTRONIC | ICATU S-4.0 | SAMTRONIC INDUSTRIA E COMERCIO LTDA | 1290 | 2021-09-16 |  | 283406 | 2022-09-16 |  | NÃO | NÃO | SIM | NÃO | SIM | NÃO | NÃO
HU-UFSCAR | HU | PAA | PA ADULTO | PA ADULTO | COM01-69669 | 69669V/00 | BOMBA INFUSAO USO GERAL | EQUIPAMENTO | SAMTRONIC | ICATU S-4.0 | ZAFALON SOLUCOES HOSPITALARES LTDA | 1290 | 2020-11-27 |  | 255746 | 2021-11-27 |  | NÃO | NÃO | SIM | NÃO | SIM | NÃO | SIM
HU-UFSCAR | HU | PAA | PA ADULTO | PA ADULTO | COM01-74926 | 74926V/01 | BOMBA INFUSAO USO GERAL | EQUIPAMENTO | SAMTRONIC | ICATU S-4.0 | SAMTRONIC INDUSTRIA E COMERCIO LTDA | 1957.35 | 2024-09-20 |  | 000363103 | 2025-09-20 |  | NÃO | NÃO | SIM | NÃO | SIM | NÃO | NÃO
HU-UFSCAR | HU | PAI | PA INFANTIL |  | COM01-57956V | 57956V/00 | BOMBA INFUSAO USO GERAL | EQUIPAMENTO | SAMTRONIC | ICATU-4.0-INTELLI PCA | SAMTRONIC INDUSTRIA E COMERCIO LTDA | 0 | 2025-01-01 |  | 0 | 2025-01-01 |  | NÃO | NÃO | SIM | NÃO | SIM | NÃO | SIM
HU-UFSCAR | HU | PAI | PA INFANTIL |  | COM01-61812V/01 | 61812V/01 | BOMBA INFUSAO USO GERAL | EQUIPAMENTO | SAMTRONIC | ICATU S-4.0 | SAMTRONIC INDUSTRIA E COMERCIO LTDA | 1957.35 | 2024-09-20 |  | 000363103 | 2025-09-20 |  | NÃO | NÃO | SIM | NÃO | SIM | NÃO | NÃO
HU-UFSCAR | HU | PAI | PA INFANTIL | EMERGÊNCIA UCA | COM01-01644BC | 01644BC/00 | BOMBA INFUSAO USO GERAL | EQUIPAMENTO | SAMTRONIC | ICATU S-4.0-ENTERAL | SAMTRONIC INDUSTRIA E COMERCIO LTDA | 1988.68 | 2024-03-19 | 23763.001603/2023-05 | 349552 | 2025-03-19 |  | NÃO | NÃO | SIM | NÃO | SIM | NÃO | NÃO | COMODATO
HU-UFSCAR | HU | PAI | PA INFANTIL | UCA | COM01-66534V/01 | 66534V/01 | BOMBA INFUSAO USO GERAL | EQUIPAMENTO | SAMTRONIC | ICATU S-4.0-INTELLI WIFI | SAMTRONIC INDUSTRIA E COMERCIO LTDA | 1957.35 | 2025-05-21 |  | 000373226 | 2026-05-21 |  | NÃO | NÃO | SIM | NÃO | NÃO | NÃO | NÃO
HU-UFSCAR | HU | PAI | PA INFANTIL | UCA PA | COM01-69737V/UTIA0023 | 69737V/01 | BOMBA INFUSAO USO GERAL | EQUIPAMENTO | SAMTRONIC | ICATU S-4.0 | SAMTRONIC INDUSTRIA E COMERCIO LTDA | 1290 | 2021-05-27 |  | 272287 | 2022-05-27 |  | NÃO | NÃO | SIM | NÃO | SIM | NÃO | NÃO
HU-UFSCAR | HU | PAI | PA INFANTIL | UCA PA | COM01-80011V | 80011V/01 | BOMBA INFUSAO USO GERAL | EQUIPAMENTO | SAMTRONIC | ICATU S-3-ED | SAMTRONIC INDUSTRIA E COMERCIO LTDA | 1957.35 | 2025-05-21 |  | 000373226 | 2026-05-21 |  | NÃO | NÃO | SIM | NÃO | SIM | NÃO | NÃO
HU-UFSCAR | HU | STEC | SETOR DE ENGENHARIA CLÍNICA |  | COM01-03391BC | 03391BC/00 | BOMBA INFUSAO USO GERAL | EQUIPAMENTO | SAMTRONIC | ICATU S-4.0-ENTERAL | SAMTRONIC INDUSTRIA E COMERCIO LTDA | 1630.71 | 2025-05-21 |  | 000373226 | 2026-05-21 |  | NÃO | NÃO | SIM | NÃO | NÃO | NÃO | NÃO
HU-UFSCAR | HU | STEC | SETOR DE ENGENHARIA CLÍNICA |  | COM01-03405BC | 03405BC/00 | BOMBA INFUSAO USO GERAL | EQUIPAMENTO | SAMTRONIC | ICATU S-4.0-ENTERAL | SAMTRONIC INDUSTRIA E COMERCIO LTDA | 1630.71 | 2025-05-21 |  | 000373226 | 2026-05-21 |  | NÃO | NÃO | SIM | NÃO | NÃO | NÃO | NÃO
HU-UFSCAR | HU | STEC | SETOR DE ENGENHARIA CLÍNICA |  | COM01-03424BC/00 | 03424BC/00 | BOMBA INFUSAO USO GERAL | EQUIPAMENTO | SAMTRONIC | ICATU S-4.0-ENTERAL | SAMTRONIC INDUSTRIA E COMERCIO LTDA | 1630.71 | 2025-05-21 |  | 000373226 | 2026-05-21 |  | NÃO | NÃO | SIM | NÃO | NÃO | NÃO | NÃO
HU-UFSCAR | HU | STEC | SETOR DE ENGENHARIA CLÍNICA |  | COM01-03425BC | 03425BC/00 | BOMBA INFUSAO USO GERAL | EQUIPAMENTO | SAMTRONIC | ICATU S-4.0-ENTERAL | SAMTRONIC INDUSTRIA E COMERCIO LTDA | 1.63 | 2025-05-21 |  | 000373226 | 2026-05-21 |  | NÃO | NÃO | SIM | NÃO | NÃO | NÃO | NÃO
HU-UFSCAR | HU | STEC | SETOR DE ENGENHARIA CLÍNICA |  | COM01-03427BC/00 | 03427BC/00 | BOMBA INFUSAO USO GERAL | EQUIPAMENTO | SAMTRONIC | ICATU S-4.0-ENTERAL | SAMTRONIC INDUSTRIA E COMERCIO LTDA | 1630.71 | 2025-05-21 |  | 000373226 | 2026-05-21 |  | NÃO | NÃO | SIM | NÃO | NÃO | NÃO | NÃO
HU-UFSCAR | HU | STEC | SETOR DE ENGENHARIA CLÍNICA |  | COM01-03429BC | 03429BC/00 | BOMBA INFUSAO USO GERAL | EQUIPAMENTO | SAMTRONIC | ICATU S-4.0-ENTERAL | SAMTRONIC INDUSTRIA E COMERCIO LTDA | 1630.71 | 2025-05-21 |  | 000373226 | 2026-05-21 |  | NÃO | NÃO | SIM | NÃO | NÃO | NÃO | NÃO
HU-UFSCAR | HU | STEC | SETOR DE ENGENHARIA CLÍNICA |  | COM01-03434BC | 03434BC/00 | BOMBA INFUSAO USO GERAL | EQUIPAMENTO | SAMTRONIC | ICATU S-4.0-ENTERAL | SAMTRONIC INDUSTRIA E COMERCIO LTDA | 1630.71 | 2025-05-21 |  | 000373226 | 2026-05-21 |  | NÃO | NÃO | SIM | NÃO | NÃO | NÃO | NÃO
HU-UFSCAR | HU | STEC | SETOR DE ENGENHARIA CLÍNICA |  | COM01-03438BC | 03438BC/00 | BOMBA INFUSAO USO GERAL | EQUIPAMENTO | SAMTRONIC | ICATU S-4.0-ENTERAL | SAMTRONIC INDUSTRIA E COMERCIO LTDA | 1630.71 | 2025-05-21 |  | 000373226 | 2026-05-21 |  | NÃO | NÃO | SIM | NÃO | NÃO | NÃO | NÃO
HU-UFSCAR | HU | STEC | SETOR DE ENGENHARIA CLÍNICA |  | COM01-03445BC | 03445BC/00 | BOMBA INFUSAO USO GERAL | EQUIPAMENTO | SAMTRONIC | ICATU S-4.0-ENTERAL | SAMTRONIC INDUSTRIA E COMERCIO LTDA | 1630.71 | 2025-05-21 |  | 000373226 | 2026-05-21 |  | NÃO | NÃO | SIM | NÃO | NÃO | NÃO | NÃO
HU-UFSCAR | HU | STEC | SETOR DE ENGENHARIA CLÍNICA |  | COM01-03481BC/00 | 03481BC/00 | BOMBA INFUSAO USO GERAL | EQUIPAMENTO | SAMTRONIC | ICATU S-4.0-ENTERAL | SAMTRONIC INDUSTRIA E COMERCIO LTDA | 1630.71 | 2025-05-21 |  | 000373226 | 2026-05-21 |  | NÃO | NÃO | SIM | NÃO | NÃO | NÃO | NÃO
HU-UFSCAR | HU | STEC | SETOR DE ENGENHARIA CLÍNICA |  | COM01-03486 | 03486BC/00 | BOMBA INFUSAO USO GERAL | EQUIPAMENTO | SAMTRONIC | ICATU S-4.0-ENTERAL | SAMTRONIC INDUSTRIA E COMERCIO LTDA | 1630.71 | 2025-05-21 |  | 000373226 | 2026-05-21 |  | NÃO | NÃO | SIM | NÃO | NÃO | NÃO | NÃO
HU-UFSCAR | HU | STEC | SETOR DE ENGENHARIA CLÍNICA |  | COM01-03487BC | 03487BC/00 | BOMBA INFUSAO USO GERAL | EQUIPAMENTO | SAMTRONIC | ICATU S-4.0-ENTERAL | SAMTRONIC INDUSTRIA E COMERCIO LTDA | 1630.71 | 2025-05-21 |  | 000373226 | 2026-05-21 |  | NÃO | NÃO | SIM | NÃO | NÃO | NÃO | NÃO
HU-UFSCAR | HU | STEC | SETOR DE ENGENHARIA CLÍNICA |  | COM01-03490BC | 03490BC/00 | BOMBA INFUSAO USO GERAL | EQUIPAMENTO | SAMTRONIC | ICATU S-4.0-ENTERAL | SAMTRONIC INDUSTRIA E COMERCIO LTDA | 1630.71 | 2025-05-21 |  | 000373226 | 2026-05-21 |  | NÃO | NÃO | SIM | NÃO | NÃO | NÃO | NÃO
HU-UFSCAR | HU | STEC | SETOR DE ENGENHARIA CLÍNICA |  | COM01-58131V/00 | 58131V/00 | BOMBA INFUSAO USO GERAL | EQUIPAMENTO | SAMTRONIC | ICATU S-4.0 | RIBERCARE SOLUÇÃO HOSPITALAR LTDA | 1290 | 2021-01-21 |  | 259726 | 2022-01-21 |  | NÃO | NÃO | NÃO | SIM | NÃO | NÃO | NÃO | CONTRATO DE COMODATO - ICATU S 3ED PORTUGUES DEVOLUÇÃO COMODATO 17/06/2024
HU-UFSCAR | HU | STEC | SETOR DE ENGENHARIA CLÍNICA |  | COM01-63564V/01 | 63564V/01 | BOMBA INFUSAO USO GERAL | EQUIPAMENTO | SAMTRONIC | ICATU-4.0-INTELLI PCA | SAMTRONIC INDUSTRIA E COMERCIO LTDA | 1957.35 | 2025-05-21 |  | 000373226 | 2026-05-21 |  | NÃO | NÃO | SIM | NÃO | NÃO | NÃO | NÃO
HU-UFSCAR | HU | STEC | SETOR DE ENGENHARIA CLÍNICA |  | COM01-65352/UDIDE0032 | 65352V/01 | BOMBA INFUSAO USO GERAL | EQUIPAMENTO | SAMTRONIC | ICATU S-4.0 | SAMTRONIC INDUSTRIA E COMERCIO LTDA | 1290 | 2021-05-27 |  | 272287 | 2022-05-27 |  | NÃO | NÃO | SIM | NÃO | SIM | NÃO | NÃO
HU-UFSCAR | HU | STEC | SETOR DE ENGENHARIA CLÍNICA |  | COM01-65665V/01 | 65665V/01 | BOMBA INFUSAO USO GERAL | EQUIPAMENTO | SAMTRONIC | ICATU S-4.0-INTELLI WIFI | SAMTRONIC INDUSTRIA E COMERCIO LTDA | 1957.35 | 2025-05-21 |  | 000373226 | 2026-05-21 |  | NÃO | NÃO | SIM | NÃO | NÃO | NÃO | NÃO
HU-UFSCAR | HU | STEC | SETOR DE ENGENHARIA CLÍNICA |  | COM01-66030V/01 | 66030V/01 | BOMBA INFUSAO USO GERAL | EQUIPAMENTO | SAMTRONIC | ICATU S-4.0-ENTERAL | SAMTRONIC INDUSTRIA E COMERCIO LTDA | 1957.35 | 2025-05-21 |  | 000373226 | 2026-05-21 |  | NÃO | NÃO | SIM | NÃO | NÃO | NÃO | NÃO
HU-UFSCAR | HU | STEC | SETOR DE ENGENHARIA CLÍNICA |  | COM01-66034V/01 | 66034V/01 | BOMBA INFUSAO USO GERAL | EQUIPAMENTO | SAMTRONIC | ICATU S-4.0-INTELLI WIFI | SAMTRONIC INDUSTRIA E COMERCIO LTDA | 1957.35 | 2025-05-21 |  | 000373226 | 2026-05-21 |  | NÃO | NÃO | SIM | NÃO | NÃO | NÃO | NÃO
HU-UFSCAR | HU | STEC | SETOR DE ENGENHARIA CLÍNICA |  | COM01-66584V/01 | 66584V/01 | BOMBA INFUSAO USO GERAL | EQUIPAMENTO | SAMTRONIC | ICATU S-4.0-INTELLI WIFI | SAMTRONIC INDUSTRIA E COMERCIO LTDA | 1957.35 | 2025-05-21 |  | 000373226 | 2026-05-21 |  | NÃO | NÃO | SIM | NÃO | NÃO | NÃO | NÃO
HU-UFSCAR | HU | STEC | SETOR DE ENGENHARIA CLÍNICA |  | COM01-74272V/01 | 74272V/01 | BOMBA INFUSAO USO GERAL | EQUIPAMENTO | SAMTRONIC | ICATU S-4.0-INTELLI WIFI | SAMTRONIC INDUSTRIA E COMERCIO LTDA | 1957.35 | 2025-05-21 |  | 000373226 | 2026-05-21 |  | NÃO | NÃO | SIM | NÃO | SIM | NÃO | NÃO
HU-UFSCAR | HU | STEC | SETOR DE ENGENHARIA CLÍNICA |  | COM01-74390 | 74390V/01 | BOMBA INFUSAO USO GERAL | EQUIPAMENTO | SAMTRONIC | ICATU S-4.0 | SAMTRONIC INDUSTRIA E COMERCIO LTDA | 1957.35 | 2024-09-20 |  | 000363103 | 2025-09-20 |  | NÃO | NÃO | SIM | NÃO | SIM | NÃO | NÃO
HU-UFSCAR | HU | STEC | SETOR DE ENGENHARIA CLÍNICA |  | COM01-74915 | 74915V/01 | BOMBA INFUSAO USO GERAL | EQUIPAMENTO | SAMTRONIC | ICATU S-4.0 | SAMTRONIC INDUSTRIA E COMERCIO LTDA | 1957.35 | 2024-09-20 |  | 000363103 | 2025-09-20 |  | NÃO | NÃO | NÃO | NÃO | NÃO | NÃO | NÃO
HU-UFSCAR | HU | STEC | SETOR DE ENGENHARIA CLÍNICA |  | COM01-74934V/01 | 74934V/01 | BOMBA INFUSAO USO GERAL | EQUIPAMENTO | SAMTRONIC | ICATU S-4.0 | SAMTRONIC INDUSTRIA E COMERCIO LTDA | 1957.35 | 2024-09-20 |  | 000363103 | 2025-09-20 |  | NÃO | NÃO | SIM | NÃO | SIM | NÃO | NÃO
HU-UFSCAR | HU | STEC | SETOR DE ENGENHARIA CLÍNICA |  | COM01-74945 | 74945V/01 | BOMBA INFUSAO USO GERAL | EQUIPAMENTO | SAMTRONIC | ICATU S-4.0 | SAMTRONIC INDUSTRIA E COMERCIO LTDA | 1957.35 | 2024-09-20 |  | 000363103 | 2025-09-20 |  | NÃO | NÃO | SIM | NÃO | SIM | NÃO | NÃO
HU-UFSCAR | HU | STEC | SETOR DE ENGENHARIA CLÍNICA |  | COM01-79260V/01 | 79260V/01 | BOMBA INFUSAO USO GERAL | EQUIPAMENTO | SAMTRONIC | ICATU S-4.0-INTELLI WIFI | SAMTRONIC INDUSTRIA E COMERCIO LTDA | 1957.35 | 2025-05-21 |  | 000373226 | 2026-05-21 |  | NÃO | NÃO | SIM | NÃO | NÃO | NÃO | NÃO
HU-UFSCAR | HU | STEC | SETOR DE ENGENHARIA CLÍNICA |  | COM01-79425V/01 | 79425V/01 | BOMBA INFUSAO USO GERAL | EQUIPAMENTO | SAMTRONIC | ICATU S-4.0-INTELLI WIFI | SAMTRONIC INDUSTRIA E COMERCIO LTDA | 1957.35 | 2025-05-21 |  | 000373226 | 2026-05-21 |  | NÃO | NÃO | SIM | NÃO | NÃO | NÃO | NÃO
HU-UFSCAR | HU | STEC | SETOR DE ENGENHARIA CLÍNICA |  | COM01-79802V/01 | 79802V/01 | BOMBA INFUSAO USO GERAL | EQUIPAMENTO | SAMTRONIC | ICATU S-4.0-INTELLI WIFI | SAMTRONIC INDUSTRIA E COMERCIO LTDA | 1957.35 | 2025-05-21 |  | 000373226 | 2026-05-21 |  | NÃO | NÃO | SIM | NÃO | NÃO | NÃO | NÃO
HU-UFSCAR | HU | STEC | SETOR DE ENGENHARIA CLÍNICA |  | COM01-79949V/01 | 79949V/01 | BOMBA INFUSAO USO GERAL | EQUIPAMENTO | SAMTRONIC | ICATU S-4.0-INTELLI WIFI | SAMTRONIC INDUSTRIA E COMERCIO LTDA | 1957.35 | 2025-05-21 |  | 000373226 | 2026-05-21 |  | NÃO | NÃO | SIM | NÃO | NÃO | NÃO | NÃO
HU-UFSCAR | HU | STEC | SETOR DE ENGENHARIA CLÍNICA |  | COM01-79956V/01 | 79956V/01 | BOMBA INFUSAO USO GERAL | EQUIPAMENTO | SAMTRONIC | ICATU S-4.0-INTELLI WIFI | SAMTRONIC INDUSTRIA E COMERCIO LTDA | 1957.35 | 2025-05-21 |  | 000373226 | 2026-05-21 |  | NÃO | NÃO | SIM | NÃO | NÃO | NÃO | NÃO
HU-UFSCAR | HU | STEC | SETOR DE ENGENHARIA CLÍNICA |  | COM01-79986V | 79986V/01 | BOMBA INFUSAO USO GERAL | EQUIPAMENTO | SAMTRONIC | ICATU S-3-ED | SAMTRONIC INDUSTRIA E COMERCIO LTDA | 1957.35 | 2025-05-21 |  | 000373226 | 2026-05-21 |  | NÃO | NÃO | SIM | NÃO | NÃO | NÃO | NÃO
HU-UFSCAR | HU | STEC | SETOR DE ENGENHARIA CLÍNICA |  | COM01-80170V | 80170V/01 | BOMBA INFUSAO USO GERAL | EQUIPAMENTO | SAMTRONIC | ICATU S-3-ED | SAMTRONIC INDUSTRIA E COMERCIO LTDA | 1957.35 | 2025-05-21 |  | 000373226 | 2026-05-21 |  | NÃO | NÃO | SIM | NÃO | NÃO | NÃO | NÃO
HU-UFSCAR | HU | STEC | SETOR DE ENGENHARIA CLÍNICA |  | COM01-80296V | 80296V/01 | BOMBA INFUSAO USO GERAL | EQUIPAMENTO | SAMTRONIC | ICATU S-3-ED | SAMTRONIC INDUSTRIA E COMERCIO LTDA | 1957.35 | 2025-05-21 |  | 000373226 | 2026-05-21 |  | NÃO | NÃO | SIM | NÃO | NÃO | NÃO | NÃO
HU-UFSCAR | HU | STEC | SETOR DE ENGENHARIA CLÍNICA | B.T.232 | COM01-08644R/08 | 08644R/08 | BOMBA INFUSAO USO GERAL | EQUIPAMENTO | SAMTRONIC | ST-550-T-2 | RIBERCARE SOLUÇÃO HOSPITALAR LTDA | 550 | 2021-01-07 |  | 258587 | 2022-01-07 |  | SIM | NÃO | SIM | SIM | NÃO | NÃO | NÃO | CONTRATO DE COMODATO - ST550T2 PLUS
HU-UFSCAR | HU | STEC | SETOR DE ENGENHARIA CLÍNICA | B.T.232 | COM01-08651R/08 | 08651R/08 | BOMBA INFUSAO USO GERAL | EQUIPAMENTO | SAMTRONIC | ST-550-T-2 | RIBERCARE SOLUÇÃO HOSPITALAR LTDA | 550 | 2021-01-07 |  | 258587 | 2022-01-07 |  | SIM | NÃO | NÃO | SIM | NÃO | NÃO | NÃO | CONTRATO DE COMODATO - ST550T2 PLUS
HU-UFSCAR | HU | STEC | SETOR DE ENGENHARIA CLÍNICA | B.T.232 | COM01-09654R/08 | 09654R/08 | BOMBA INFUSAO USO GERAL | EQUIPAMENTO | SAMTRONIC | ST-550-T-2 | RIBERCARE SOLUÇÃO HOSPITALAR LTDA | 550 | 2021-01-07 |  | 258587 | 2022-01-07 |  | SIM | NÃO | NÃO | SIM | NÃO | NÃO | NÃO | CONTRATO DE COMODATO - ST550T2 PLUS
HU-UFSCAR | HU | STEC | SETOR DE ENGENHARIA CLÍNICA | B.T.232 | COM01-09776R/08 | 09776R/08 | BOMBA INFUSAO USO GERAL | EQUIPAMENTO | SAMTRONIC | ST-550-T-2 | RIBERCARE SOLUÇÃO HOSPITALAR LTDA | 550 | 2020-01-17 |  | 228624 | 2021-01-17 |  | SIM | NÃO | NÃO | SIM | NÃO | NÃO | NÃO | CONTRATO DE COMODATO - ST550T2 PLUS - DATA DE FABRICAÇÃO: 05/2019
HU-UFSCAR | HU | STEC | SETOR DE ENGENHARIA CLÍNICA | B.T.232 | COM01-09780R/08 | 09780R/08 | BOMBA INFUSAO USO GERAL | EQUIPAMENTO | SAMTRONIC | ST-550-T-2 | RIBERCARE SOLUÇÃO HOSPITALAR LTDA | 550 | 2020-01-17 |  | 228624 | 2021-01-17 |  | SIM | NÃO | NÃO | SIM | NÃO | NÃO | NÃO | CONTRATO DE COMODATO - ST550T2 PLUS - DATA DE FABRICAÇÃO: 05/2019
HU-UFSCAR | HU | STEC | SETOR DE ENGENHARIA CLÍNICA | B.T.232 | COM01-09782R/08 | 09782R/08 | BOMBA INFUSAO USO GERAL | EQUIPAMENTO | SAMTRONIC | ST-550-T-2 | RIBERCARE SOLUÇÃO HOSPITALAR LTDA | 550 | 2020-01-17 |  | 228624 | 2021-01-17 |  | SIM | NÃO | NÃO | SIM | NÃO | NÃO | NÃO | CONTRATO DE COMODATO - ST550T2 PLUS - DATA DE FABRICAÇÃO: 05/2019
HU-UFSCAR | HU | STEC | SETOR DE ENGENHARIA CLÍNICA | B.T.232 | COM01-09784R/08 | 09784R/08 | BOMBA INFUSAO USO GERAL | EQUIPAMENTO | SAMTRONIC | ST-550-T-2 | RIBERCARE SOLUÇÃO HOSPITALAR LTDA | 550 | 2020-01-17 |  | 228624 | 2021-01-17 |  | SIM | NÃO | NÃO | SIM | NÃO | NÃO | NÃO | CONTRATO DE COMODATO - ST550T2 PLUS - DATA DE FABRICAÇÃO: 05/2019
HU-UFSCAR | HU | STEC | SETOR DE ENGENHARIA CLÍNICA | B.T.232 | COM01-09787R/08 | 09787R/08 | BOMBA INFUSAO USO GERAL | EQUIPAMENTO | SAMTRONIC | ST-550-T-2 | RIBERCARE SOLUÇÃO HOSPITALAR LTDA | 550 | 2020-01-17 |  | 228624 | 2021-01-17 |  | SIM | NÃO | NÃO | SIM | NÃO | NÃO | NÃO | CONTRATO DE COMODATO - ST550T2 PLUS - DATA DE FABRICAÇÃO: 05/2019
HU-UFSCAR | HU | STEC | SETOR DE ENGENHARIA CLÍNICA | B.T.232 | COM01-43312V/00 | 43312V/00 | BOMBA INFUSAO USO GERAL | EQUIPAMENTO | SAMTRONIC | ICATU S-4.0 | RIBERCARE SOLUÇÃO HOSPITALAR LTDA | 1290 | 2020-11-27 |  | 255746 | 2021-11-27 |  | NÃO | NÃO | SIM | NÃO | SIM | NÃO | NÃO | CONTRATO DE COMODATO ICATU S 3ED PORTUGUES
HU-UFSCAR | HU | STEC | SETOR DE ENGENHARIA CLÍNICA | B.T.232 | COM01-43397V/00 | 43397V/00 | BOMBA INFUSAO USO GERAL | EQUIPAMENTO | SAMTRONIC | ICATU S-4.0 | RIBERCARE SOLUÇÃO HOSPITALAR LTDA | 1290 | 2020-11-27 |  | 255746 | 2021-11-27 |  | NÃO | NÃO | NÃO | SIM | NÃO | NÃO | NÃO | CONTRATO DE COMODATO - ICATU S 3ED PORTUGUES - DATA DE FABRICAÇÃO: 07/2019 DEVOLUÇÃO EM 29/02/2024
HU-UFSCAR | HU | STEC | SETOR DE ENGENHARIA CLÍNICA | B.T.232 | COM01-45432M/00 | 45432M/00 | BOMBA INFUSAO USO GERAL | EQUIPAMENTO | SAMTRONIC | ST-1000 | RIBERCARE SOLUÇÃO HOSPITALAR LTDA | 761 | 2017-05-15 |  | 155839 | 2018-05-15 |  | SIM | NÃO | NÃO | SIM | NÃO | NÃO | NÃO | CONTRATO DE COMODATO - ST1000 SET PO
HU-UFSCAR | HU | STEC | SETOR DE ENGENHARIA CLÍNICA | B.T.232 | COM01-45455M/00 | 45455M/00 | BOMBA INFUSAO USO GERAL | EQUIPAMENTO | SAMTRONIC | ST-1000 | RIBERCARE SOLUÇÃO HOSPITALAR LTDA | 761 | 2017-05-15 |  | 155839 | 2018-05-15 |  | SIM | NÃO | NÃO | SIM | NÃO | NÃO | NÃO | CONTRATO DE COMODATO - ST1000 SET PO
HU-UFSCAR | HU | STEC | SETOR DE ENGENHARIA CLÍNICA | B.T.232 | COM01-45513M/00 | 45513M/00 | BOMBA INFUSAO USO GERAL | EQUIPAMENTO | SAMTRONIC | ST-1000 | RIBERCARE SOLUÇÃO HOSPITALAR LTDA | 761 | 2017-05-15 |  | 155839 | 2018-05-15 |  | SIM | NÃO | NÃO | SIM | NÃO | NÃO | NÃO | CONTRATO DE COMODATO - ST1000 SET PO DEVOLUÇÃO EM 29/02/2024
HU-UFSCAR | HU | STEC | SETOR DE ENGENHARIA CLÍNICA | B.T.232 | COM01-45525M/00 | 45525M/00 | BOMBA INFUSAO USO GERAL | EQUIPAMENTO | SAMTRONIC | ST-1000 | RIBERCARE SOLUÇÃO HOSPITALAR LTDA | 761 | 2017-05-15 |  | 155839 | 2018-05-15 |  | SIM | NÃO | NÃO | SIM | NÃO | NÃO | NÃO | CONTRATO DE COMODATO - ST1000 SET PO
HU-UFSCAR | HU | STEC | SETOR DE ENGENHARIA CLÍNICA | B.T.232 | COM01-45528M/00 | 45528M/00 | BOMBA INFUSAO USO GERAL | EQUIPAMENTO | SAMTRONIC | ST-1000 | RIBERCARE SOLUÇÃO HOSPITALAR LTDA | 761 | 2017-05-15 |  | 155839 | 2018-05-15 |  | SIM | NÃO | NÃO | SIM | NÃO | NÃO | NÃO | CONTRATO DE COMODATO - ST1000 SET PO DEVOLUÇÃO EM 29/02/2024
HU-UFSCAR | HU | STEC | SETOR DE ENGENHARIA CLÍNICA | B.T.232 | COM01-45540M/00 | 45540M/00 | BOMBA INFUSAO USO GERAL | EQUIPAMENTO | SAMTRONIC | ST-1000 | RIBERCARE SOLUÇÃO HOSPITALAR LTDA | 761 | 2017-05-15 |  | 155839 | 2018-05-15 |  | SIM | NÃO | NÃO | SIM | NÃO | NÃO | NÃO | CONTRATO DE COMODATO - ST1000 SET PO
HU-UFSCAR | HU | STEC | SETOR DE ENGENHARIA CLÍNICA | B.T.232 | COM01-45543M/00 | 45543M/00 | BOMBA INFUSAO USO GERAL | EQUIPAMENTO | SAMTRONIC | ST-1000 | RIBERCARE SOLUÇÃO HOSPITALAR LTDA | 761 | 2017-05-15 |  | 155839 | 2018-05-15 |  | SIM | NÃO | NÃO | SIM | NÃO | NÃO | NÃO | CONTRATO DE COMODATO - ST1000 SET PO
HU-UFSCAR | HU | STEC | SETOR DE ENGENHARIA CLÍNICA | B.T.232 | COM01-45554M/00 | 45554M/00 | BOMBA INFUSAO USO GERAL | EQUIPAMENTO | SAMTRONIC | ST-1000 | RIBERCARE SOLUÇÃO HOSPITALAR LTDA | 761 | 2017-05-15 |  | 155839 | 2018-05-15 |  | SIM | NÃO | NÃO | SIM | NÃO | NÃO | NÃO | CONTRATO DE COMODATO - ST1000 SET PO DEVOLUÇÃO EM 29/02/2024
HU-UFSCAR | HU | STEC | SETOR DE ENGENHARIA CLÍNICA | B.T.232 | COM01-45629M/00 | 45629M/00 | BOMBA INFUSAO USO GERAL | EQUIPAMENTO | SAMTRONIC | ST-1000 | RIBERCARE SOLUÇÃO HOSPITALAR LTDA | 761 | 2017-05-15 |  | 155839 | 2018-05-15 |  | NÃO | SIM | SIM | SIM | NÃO | NÃO | NÃO | CONTRATO DE COMODATO - ST1000 SET PO DEVOLUÇÃO COMODATO 17/06/2024
HU-UFSCAR | HU | STEC | SETOR DE ENGENHARIA CLÍNICA | B.T.232 | COM01-45741M/00 | 45741M/00 | BOMBA INFUSAO USO GERAL | EQUIPAMENTO | SAMTRONIC | ST-1000 | RIBERCARE SOLUÇÃO HOSPITALAR LTDA | 761 | 2017-05-15 |  | 155839 | 2018-05-15 |  | SIM | NÃO | NÃO | SIM | NÃO | NÃO | NÃO | CONTRATO DE COMODATO - ST1000 SET PO DEVOLUÇÃO EM 29/02/2024
HU-UFSCAR | HU | STEC | SETOR DE ENGENHARIA CLÍNICA | B.T.232 | COM01-45744M/00 | 45744M/00 | BOMBA INFUSAO USO GERAL | EQUIPAMENTO | SAMTRONIC | ST-1000 | RIBERCARE SOLUÇÃO HOSPITALAR LTDA | 761 | 2017-05-15 |  | 155839 | 2018-05-15 |  | SIM | NÃO | NÃO | SIM | NÃO | NÃO | NÃO | CONTRATO DE COMODATO - ST1000 SET PO
HU-UFSCAR | HU | STEC | SETOR DE ENGENHARIA CLÍNICA | B.T.232 | COM01-45745M/00 | 45745M/00 | BOMBA INFUSAO USO GERAL | EQUIPAMENTO | SAMTRONIC | ST-1000 | RIBERCARE SOLUÇÃO HOSPITALAR LTDA | 761 | 2017-05-15 |  | 155839 | 2018-05-15 |  | SIM | NÃO | NÃO | SIM | NÃO | NÃO | NÃO | CONTRATO DE COMODATO - ST1000 SET PO DEVOLUÇÃO EM 29/02/2024
HU-UFSCAR | HU | STEC | SETOR DE ENGENHARIA CLÍNICA | B.T.232 | COM01-45749M/00 | 45749M/00 | BOMBA INFUSAO USO GERAL | EQUIPAMENTO | SAMTRONIC | ST-1000 | RIBERCARE SOLUÇÃO HOSPITALAR LTDA | 761 | 2017-05-15 |  | 155839 | 2018-05-15 | 2024-05-23 15:51 | NÃO | NÃO | NÃO | SIM | NÃO | NÃO | NÃO | CONTRATO DE COMODATO - ST1000 SET PO DEVOLUÇÃO EM 29/02/2024 | [5 empty] | 7 ANOS, 8 DIAS
HU-UFSCAR | HU | STEC | SETOR DE ENGENHARIA CLÍNICA | B.T.232 | COM01-45751M/00 | 45751M/00 | BOMBA INFUSAO USO GERAL | EQUIPAMENTO | SAMTRONIC | ST-1000 | RIBERCARE SOLUÇÃO HOSPITALAR LTDA | 761 | 2017-05-15 |  | 155839 | 2018-05-15 |  | SIM | NÃO | NÃO | SIM | NÃO | NÃO | NÃO | CONTRATO DE COMODATO - ST1000 SET PO
HU-UFSCAR | HU | STEC | SETOR DE ENGENHARIA CLÍNICA | B.T.232 | COM01-45753M/00 | 45753M/00 | BOMBA INFUSAO USO GERAL | EQUIPAMENTO | SAMTRONIC | ST-1000 | RIBERCARE SOLUÇÃO HOSPITALAR LTDA | 761 | 2017-05-15 |  | 155839 | 2018-05-15 |  | SIM | NÃO | NÃO | SIM | NÃO | NÃO | NÃO | CONTRATO DE COMODATO - ST1000 SET PO DEVOLUÇÃO EM 29/02/2024
HU-UFSCAR | HU | STEC | SETOR DE ENGENHARIA CLÍNICA | B.T.232 | COM01-45758M/00 | 45758M/00 | BOMBA INFUSAO USO GERAL | EQUIPAMENTO | SAMTRONIC | ST-1000 | RIBERCARE SOLUÇÃO HOSPITALAR LTDA | 761 | 2017-05-15 |  | 155839 | 2018-05-15 |  | SIM | NÃO | NÃO | SIM | NÃO | NÃO | NÃO | CONTRATO DE COMODATO - ST1000 SET PO DEVOLUÇÃO EM 29/02/2024
HU-UFSCAR | HU | STEC | SETOR DE ENGENHARIA CLÍNICA | B.T.232 | COM01-45759M/00 | 45759M/00 | BOMBA INFUSAO USO GERAL | EQUIPAMENTO | SAMTRONIC | ST-1000 | RIBERCARE SOLUÇÃO HOSPITALAR LTDA | 761 | 2017-05-15 |  | 155839 | 2018-05-15 |  | NÃO | SIM | SIM | SIM | NÃO | NÃO | NÃO | CONTRATO DE COMODATO - ST1000 SET PO DEVOLUÇÃO COMODATO 17/06/2024
HU-UFSCAR | HU | STEC | SETOR DE ENGENHARIA CLÍNICA | B.T.232 | COM01-45761M/00 | 45761M/00 | BOMBA INFUSAO USO GERAL | EQUIPAMENTO | SAMTRONIC | ST-1000 | RIBERCARE SOLUÇÃO HOSPITALAR LTDA | 761 | 2017-05-15 |  | 155839 | 2018-05-15 |  | SIM | NÃO | NÃO | SIM | NÃO | NÃO | NÃO | CONTRATO DE COMODATO - ST1000 SET PO DEVOLUÇÃO EM 29/02/2024
HU-UFSCAR | HU | STEC | SETOR DE ENGENHARIA CLÍNICA | B.T.232 | COM01-45763M/00 | 45763M/00 | BOMBA INFUSAO USO GERAL | EQUIPAMENTO | SAMTRONIC | ST-1000 | RIBERCARE SOLUÇÃO HOSPITALAR LTDA | 761 | 2017-05-15 |  | 155839 | 2018-05-15 |  | SIM | NÃO | NÃO | SIM | NÃO | NÃO | NÃO | CONTRATO DE COMODATO - ST1000 SET PO
HU-UFSCAR | HU | STEC | SETOR DE ENGENHARIA CLÍNICA | B.T.232 | COM01-51028R | 51028R | BOMBA INFUSAO USO GERAL | EQUIPAMENTO | SAMTRONIC | ST-550-T-2 | RIBERCARE SOLUÇÃO HOSPITALAR LTDA | 550 | 2020-01-17 |  | - | 2021-01-17 |  | SIM | NÃO | NÃO | SIM | NÃO | NÃO | NÃO | NÃO HÁ DADOS SOBRE AQUISIÇÃO
HU-UFSCAR | HU | STEC | SETOR DE ENGENHARIA CLÍNICA | B.T.232 | COM01-51029R/04 | 51029R/04 | BOMBA INFUSAO USO GERAL | EQUIPAMENTO | SAMTRONIC | ST-550-T-2 | RIBERCARE SOLUÇÃO HOSPITALAR LTDA | 550 | 2020-01-17 |  | - | 2021-01-17 |  | SIM | NÃO | NÃO | SIM | NÃO | NÃO | NÃO | NÃO HÁ DADOS SOBRE AQUISIÇÃO
HU-UFSCAR | HU | STEC | SETOR DE ENGENHARIA CLÍNICA | B.T.232 | COM01-51032R/04 | 51032R/04 | BOMBA INFUSAO USO GERAL | EQUIPAMENTO | SAMTRONIC | ST-550-T-2 | RIBERCARE SOLUÇÃO HOSPITALAR LTDA | 550 | 2019-07-17 |  | - | 2020-07-17 |  | SIM | NÃO | NÃO | SIM | NÃO | NÃO | NÃO | NÃO HÁ DADOS SOBRE AQUISIÇÃO
HU-UFSCAR | HU | STEC | SETOR DE ENGENHARIA CLÍNICA | B.T.232 | COM01-51057R | 51057R | BOMBA INFUSAO USO GERAL | EQUIPAMENTO | SAMTRONIC | ST-550-T-2 | RIBERCARE SOLUÇÃO HOSPITALAR LTDA | 550 | 2020-01-17 |  | - | 2021-01-17 |  | SIM | NÃO | NÃO | SIM | NÃO | NÃO | NÃO | NÃO HÁ DADOS SOBRE AQUISIÇÃO
HU-UFSCAR | HU | STEC | SETOR DE ENGENHARIA CLÍNICA | B.T.232 | COM01-51059R/04 | 51059R/04 | BOMBA INFUSAO USO GERAL | EQUIPAMENTO | SAMTRONIC | ST-550-T-2 | RIBERCARE SOLUÇÃO HOSPITALAR LTDA | 550 | 2020-01-17 |  | - | 2021-01-17 |  | SIM | NÃO | NÃO | SIM | NÃO | NÃO | NÃO | NÃO HÁ DADOS SOBRE AQUISIÇÃO
HU-UFSCAR | HU | STEC | SETOR DE ENGENHARIA CLÍNICA | B.T.232 | COM01-57900V/00 | 57900V/00 | BOMBA INFUSAO USO GERAL | EQUIPAMENTO | SAMTRONIC | ICATU S-4.0 | RIBERCARE SOLUÇÃO HOSPITALAR LTDA | 1290 | 2021-01-21 |  | 259726 | 2022-01-21 |  | NÃO | NÃO | SIM | NÃO | SIM | NÃO | NÃO | CONTRATO DE COMODATO - ICATU S 3ED PORTUGUES - DATA DE FABRICAÇÃO: 08/2020
HU-UFSCAR | HU | STEC | SETOR DE ENGENHARIA CLÍNICA | B.T.232 | COM01-58030V/00 | 58030V/00 | BOMBA INFUSAO USO GERAL | EQUIPAMENTO | SAMTRONIC | ICATU S-4.0 | RIBERCARE SOLUÇÃO HOSPITALAR LTDA | 1290 | 2021-01-21 |  | 259726 | 2022-01-21 |  | NÃO | NÃO | SIM | NÃO | SIM | NÃO | NÃO | CONTRATO DE COMODATO - ICATU S 3ED PORTUGUES - DATA DE FABRICAÇÃO: 08/2020
HU-UFSCAR | HU | STEC | SETOR DE ENGENHARIA CLÍNICA | B.T.232 | COM01-58032V/00 | 58032V/00 | BOMBA INFUSAO USO GERAL | EQUIPAMENTO | SAMTRONIC | ICATU S-4.0 | RIBERCARE SOLUÇÃO HOSPITALAR LTDA | 1290 | 2021-01-21 |  | 259726 | 2022-01-21 |  | NÃO | NÃO | SIM | NÃO | SIM | NÃO | NÃO | CONTRATO DE COMODATO - ICATU S 3ED PORTUGUES - DATA DE FABRICAÇÃO: 08/2020
HU-UFSCAR | HU | STEC | SETOR DE ENGENHARIA CLÍNICA | B.T.232 | COM01-58608V/00 | 58608V/00 | BOMBA INFUSAO USO GERAL | EQUIPAMENTO | SAMTRONIC | ICATU S-4.0 | RIBERCARE SOLUÇÃO HOSPITALAR LTDA | 1290 | 2021-01-21 |  | 259726 | 2022-01-21 |  | NÃO | NÃO | NÃO | SIM | NÃO | NÃO | NÃO | CONTRATO DE COMODATO - ICATU S 3ED PORTUGUES - DATA DE FABRICAÇÃO: 09/2020 DEVOLUÇÃO EM 29/02/2024
HU-UFSCAR | HU | STEC | SETOR DE ENGENHARIA CLÍNICA | B.T.232 | COM01-58801V/00 | 58801V/00 | BOMBA INFUSAO USO GERAL | EQUIPAMENTO | SAMTRONIC | ICATU S-4.0 | RIBERCARE SOLUÇÃO HOSPITALAR LTDA | 1290 | 2021-01-21 |  | 259726 | 2022-01-21 |  | SIM | NÃO | NÃO | SIM | NÃO | NÃO | NÃO | CONTRATO DE COMODATO - ICATU S 3ED PORTUGUES - DATA DE FABRICAÇÃO: 09/2020 DEVOLUÇÃO EM 29/01/2024
HU-UFSCAR | HU | STEC | SETOR DE ENGENHARIA CLÍNICA | B.T.232 | COM01-58831V/00 | 58831V/00 | BOMBA INFUSAO USO GERAL | EQUIPAMENTO | SAMTRONIC | ICATU S-4.0 | RIBERCARE SOLUÇÃO HOSPITALAR LTDA | 1290 | 2021-01-21 |  | 259726 | 2022-01-21 |  | NÃO | NÃO | SIM | NÃO | SIM | NÃO | NÃO | CONTRATO DE COMODATO - ICATU S 3ED PORTUGUES - DATA DE FABRICAÇÃO: 09/2020
HU-UFSCAR | HU | STEC | SETOR DE ENGENHARIA CLÍNICA | B.T.232 | COM01-58876V/00 | 58876V/00 | BOMBA INFUSAO USO GERAL | EQUIPAMENTO | SAMTRONIC | ICATU S-4.0 | RIBERCARE SOLUÇÃO HOSPITALAR LTDA | 1290 | 2021-01-21 |  | 259726 | 2022-01-21 |  | NÃO | NÃO | NÃO | SIM | NÃO | NÃO | NÃO | CONTRATO DE COMODATO - ICATU S 3ED PORTUGUES - DATA DE FABRICAÇÃO: 09/2020 DEVOLUÇÃO EM 29/02/2024
HU-UFSCAR | HU | STEC | SETOR DE ENGENHARIA CLÍNICA | B.T.232 | COM01-58889V/00 | 58889V/00 | BOMBA INFUSAO USO GERAL | EQUIPAMENTO | SAMTRONIC | ICATU S-4.0 | RIBERCARE SOLUÇÃO HOSPITALAR LTDA | 1290 | 2021-01-21 |  | 259726 | 2022-01-21 |  | NÃO | NÃO | NÃO | SIM | NÃO | NÃO | NÃO | CONTRATO DE COMODATO - ICATU S 3ED PORTUGUES - DATA DE FABRICAÇÃO: 09/2020 DEVOLUÇÃO EM 29/02/2024
HU-UFSCAR | HU | STEC | SETOR DE ENGENHARIA CLÍNICA | B.T.232 | COM01-58897V/00 | 58897V/00 | BOMBA INFUSAO USO GERAL | EQUIPAMENTO | SAMTRONIC | ICATU S-4.0 | RIBERCARE SOLUÇÃO HOSPITALAR LTDA | 1290 | 2021-01-21 |  | 259726 | 2022-01-21 |  | NÃO | NÃO | NÃO | SIM | NÃO | NÃO | NÃO | CONTRATO DE COMODATO - ICATU S 3ED PORTUGUES - DATA DE FABRICAÇÃO: 09/2020 DEVOLUÇÃO EM 29/02/2024
HU-UFSCAR | HU | STEC | SETOR DE ENGENHARIA CLÍNICA | B.T.232 | COM01-58904V/00 | 58904V/00 | BOMBA INFUSAO USO GERAL | EQUIPAMENTO | SAMTRONIC | ICATU S-4.0 | RIBERCARE SOLUÇÃO HOSPITALAR LTDA | 1290 | 2021-01-21 |  | 259726 | 2022-01-21 |  | NÃO | NÃO | NÃO | SIM | SIM | NÃO | NÃO | CONTRATO DE COMODATO - ICATU S 3ED PORTUGUES - DATA DE FABRICAÇÃO: 09/2020
HU-UFSCAR | HU | STEC | SETOR DE ENGENHARIA CLÍNICA | B.T.232 | COM01-58968V/00 | 58968V/00 | BOMBA INFUSAO USO GERAL | EQUIPAMENTO | SAMTRONIC | ICATU S-4.0 | RIBERCARE SOLUÇÃO HOSPITALAR LTDA | 1290 | 2021-01-21 |  | 259726 | 2022-01-21 |  | NÃO | NÃO | SIM | NÃO | SIM | NÃO | NÃO | CONTRATO DE COMODATO - ICATU S 3ED PORTUGUES - DATA DE FABRICAÇÃO: 09/2020
HU-UFSCAR | HU | STEC | SETOR DE ENGENHARIA CLÍNICA | B.T.232 | COM01-58996V/00 | 58996V/00 | BOMBA INFUSAO USO GERAL | EQUIPAMENTO | SAMTRONIC | ICATU S-4.0 | RIBERCARE SOLUÇÃO HOSPITALAR LTDA | 1290 | 2021-01-21 |  | 259726 | 2022-01-21 |  | NÃO | NÃO | NÃO | SIM | NÃO | NÃO | NÃO | CONTRATO DE COMODATO - ICATU S 3ED PORTUGUES - DATA DE FABRICAÇÃO: 07/2019 DEVOLUÇÃO EM 29/02/2024
HU-UFSCAR | HU | STEC | SETOR DE ENGENHARIA CLÍNICA | B.T.232 | COM01-65321V/00 | 65321V/00 | BOMBA INFUSAO USO GERAL | EQUIPAMENTO | SAMTRONIC | ICATU S-4.0 | RIBERCARE SOLUÇÃO HOSPITALAR LTDA | 1290 | 2021-05-27 |  | 272287 | 2022-05-27 |  | NÃO | NÃO | NÃO | SIM | NÃO | NÃO | NÃO | CONTRATO DE COMODATO - ICATU S INTEL DEVOLUÇÃO EM 29/02/2024
HU-UFSCAR | HU | STEC | SETOR DE ENGENHARIA CLÍNICA | B.T.232 | COM01-65331V/01 | 65331V/01 | BOMBA INFUSAO USO GERAL | EQUIPAMENTO | SAMTRONIC | ICATU-4.0-INTELLI PCA | RIBERCARE SOLUÇÃO HOSPITALAR LTDA | 1290 | 2020-11-27 |  | 255746 | 2021-11-27 |  | NÃO | NÃO | NÃO | SIM | NÃO | NÃO | NÃO | CONTRATO DE COMODATO ICATU S 3ED PORTUGUES
HU-UFSCAR | HU | STEC | SETOR DE ENGENHARIA CLÍNICA | B.T.232 | COM01-65352V/00 | 65352V/00 | BOMBA INFUSAO USO GERAL | EQUIPAMENTO | SAMTRONIC | ICATU S-4.0 | RIBERCARE SOLUÇÃO HOSPITALAR LTDA | 1290 | 2021-01-21 |  | 259726 | 2022-01-21 |  | NÃO | NÃO | NÃO | SIM | NÃO | NÃO | NÃO | CONTRATO DE COMODATO - ICATU S 3ED PORTUGUES - DATA DE FABRICAÇÃO: 05/2021
HU-UFSCAR | HU | STEC | SETOR DE ENGENHARIA CLÍNICA | B.T.232 | COM01-69956V/01 | 69956V/01 | BOMBA INFUSAO USO GERAL | EQUIPAMENTO | SAMTRONIC | ICATU-4.0-INTELLI PCA | RIBERCARE SOLUÇÃO HOSPITALAR LTDA | 1290 | 2020-11-27 |  | 255746 | 2021-11-27 |  | NÃO | NÃO | NÃO | SIM | NÃO | NÃO | NÃO | CONTRATO DE COMODATO ICATU S 3ED PORTUGUES
HU-UFSCAR | HU | STEC | SETOR DE ENGENHARIA CLÍNICA | SALA DE DISTRIBUIÇÃO | COM01-65325V | 65325V/01 | BOMBA INFUSAO USO GERAL | EQUIPAMENTO | SAMTRONIC | ICATU S-4.0 | SAMTRONIC INDUSTRIA E COMERCIO LTDA | 1290 | 2021-05-27 |  | 272287 | 2022-05-27 |  | NÃO | NÃO | SIM | NÃO | SIM | NÃO | NÃO
HU-UFSCAR | HU | STEC | SETOR DE ENGENHARIA CLÍNICA | SALA DE DISTRIBUIÇÃO | COM01-69550V | 69550V/01 | BOMBA INFUSAO USO GERAL | EQUIPAMENTO | SAMTRONIC | ICATU S-4.0 | SAMTRONIC INDUSTRIA E COMERCIO LTDA | 1290 | 2021-05-27 |  | 272287 | 2022-05-27 |  | NÃO | NÃO | SIM | NÃO | SIM | NÃO | NÃO
HU-UFSCAR | HU | STEC | SETOR DE ENGENHARIA CLÍNICA | SALA DE DISTRIBUIÇÃO | COM01-69944 | 69944V/01 | BOMBA INFUSAO USO GERAL | EQUIPAMENTO | SAMTRONIC | ICATU S-4.0 | SAMTRONIC INDUSTRIA E COMERCIO LTDA | 1290 | 2021-05-27 |  | 272287 | 2022-05-27 |  | NÃO | NÃO | SIM | NÃO | SIM | NÃO | NÃO
HU-UFSCAR | HU | STEC | SETOR DE ENGENHARIA CLÍNICA | SALA DE DISTRIBUIÇÃO | COM01-69956 | 69956V/01 | BOMBA INFUSAO USO GERAL | EQUIPAMENTO | SAMTRONIC | ICATU S-4.0 | SAMTRONIC INDUSTRIA E COMERCIO LTDA | 1290 | 2021-05-27 |  | 272287 | 2022-05-27 |  | NÃO | NÃO | SIM | NÃO | SIM | NÃO | NÃO
HU-UFSCAR | HU | STEC-ECQ | ECQ/HU-UFSCAR |  | 69427V/01 | 69427V/01 | BOMBA INFUSAO USO GERAL | EQUIPAMENTO | SAMTRONIC | ICATU S-3-ED | SAMTRONIC INDUSTRIA E COMERCIO LTDA | 0 | 2024-09-20 |  | 0 | 2025-09-20 |  | NÃO | NÃO | SIM | NÃO | NÃO | NÃO | NÃO
HU-UFSCAR | HU | STEC-ECQ | ECQ/HU-UFSCAR |  | COM01-01685BC/UTIA0043 | 01685BC/00 | BOMBA INFUSAO USO GERAL | EQUIPAMENTO | SAMTRONIC | ICATU S-4.0-ENTERAL | SAMTRONIC INDUSTRIA E COMERCIO LTDA | 1988.68 | 2024-03-19 | 23763.001603/2023-05 | 349552 | 2025-03-19 |  | NÃO | NÃO | SIM | NÃO | SIM | NÃO | NÃO | COMODATO
HU-UFSCAR | HU | STEC-ECQ | ECQ/HU-UFSCAR |  | COM01-61825V/01 | 61825V/01 | BOMBA INFUSAO USO GERAL | EQUIPAMENTO | SAMTRONIC | ICATU S-4.0 | SAMTRONIC INDUSTRIA E COMERCIO LTDA | 1957.35 | 2024-09-20 |  | 000363103 | 2025-09-20 |  | NÃO | NÃO | SIM | NÃO | SIM | NÃO | NÃO
HU-UFSCAR | HU | STEC-ECQ | ECQ/HU-UFSCAR |  | COM01-69758 | 69758V/01 | BOMBA INFUSAO USO GERAL | EQUIPAMENTO | SAMTRONIC | ICATU S-4.0 | SAMTRONIC INDUSTRIA E COMERCIO LTDA | 1290 | 2021-05-27 |  | 272287 | 2022-05-27 |  | NÃO | NÃO | SIM | NÃO | SIM | NÃO | NÃO
HU-UFSCAR | HU | UCAI | UNIDADE DA CRIANÇA E ADOLESCENTE - INTERNAÇÃO |  | COM01-03440BC/00/UCA0045 | 03440BC/00 | BOMBA INFUSAO USO GERAL | EQUIPAMENTO | SAMTRONIC | ICATU S-4.0-ENTERAL | SAMTRONIC INDUSTRIA E COMERCIO LTDA | 1630.71 | 2025-05-21 |  | 000373226 | 2026-05-21 |  | NÃO | NÃO | SIM | NÃO | NÃO | NÃO | NÃO
HU-UFSCAR | HU | UCAI | UNIDADE DA CRIANÇA E ADOLESCENTE - INTERNAÇÃO |  | COM01-63131V/01 | 63131V/01 | BOMBA INFUSAO USO GERAL | EQUIPAMENTO | SAMTRONIC | ICATU-4.0-INTELLI PCA | SAMTRONIC INDUSTRIA E COMERCIO LTDA | 1957.35 | 2025-05-21 |  | 000373226 | 2026-05-21 |  | NÃO | NÃO | SIM | NÃO | NÃO | NÃO | NÃO
HU-UFSCAR | HU | UCAI | UNIDADE DA CRIANÇA E ADOLESCENTE - INTERNAÇÃO |  | COM01-69549/UCA0042 | 69549V/01 | BOMBA INFUSAO USO GERAL | EQUIPAMENTO | SAMTRONIC | ICATU S-4.0 | SAMTRONIC INDUSTRIA E COMERCIO LTDA | 1290 | 2021-05-27 |  | 00000 | 2022-05-27 |  | NÃO | NÃO | SIM | NÃO | SIM | NÃO | NÃO
HU-UFSCAR | HU | UCAI | UNIDADE DA CRIANÇA E ADOLESCENTE - INTERNAÇÃO |  | COM01-79508V/01 | 79508V/01 | BOMBA INFUSAO USO GERAL | EQUIPAMENTO | SAMTRONIC | ICATU S-4.0-INTELLI WIFI | SAMTRONIC INDUSTRIA E COMERCIO LTDA | 1957.35 | 2025-05-21 |  | 000373226 | 2026-05-21 |  | NÃO | NÃO | SIM | NÃO | NÃO | NÃO | NÃO
HU-UFSCAR | HU | UCAI | UNIDADE DA CRIANÇA E ADOLESCENTE - INTERNAÇÃO | UCA | COM01-61661V/01 | 61661V/01 | BOMBA INFUSAO USO GERAL | EQUIPAMENTO | SAMTRONIC | ICATU S-4.0 | SAMTRONIC INDUSTRIA E COMERCIO LTDA | 1957.35 | 2024-09-20 |  | 000363103 | 2025-05-20 |  | NÃO | NÃO | SIM | NÃO | SIM | NÃO | NÃO
HU-UFSCAR | HU | UCA - INATIVO | UNIDADE DA CRIANÇA E DO ADOLECENTE - INATIVO | UTI PED | COM01-45405M/00 | 45405M/00 | BOMBA INFUSAO USO GERAL | EQUIPAMENTO | SAMTRONIC | ST-1000 | RIBERCARE SOLUÇÃO HOSPITALAR LTDA | 761 | 2017-05-15 |  | 155839 | 2018-05-15 |  | SIM | NÃO | NÃO | SIM | NÃO | NÃO | NÃO | CONTRATO DE COMODATO - ST1000 SET PO
HU-UFSCAR | HU | UCA - INATIVO | UNIDADE DA CRIANÇA E DO ADOLECENTE - INATIVO | UTI PED | COM01-45444M/00 | 45444M/00 | BOMBA INFUSAO USO GERAL | EQUIPAMENTO | SAMTRONIC | ST-1000 | RIBERCARE SOLUÇÃO HOSPITALAR LTDA | 761 | 2017-05-15 |  | 155839 | 2018-05-15 |  | SIM | NÃO | NÃO | SIM | NÃO | NÃO | NÃO | CONTRATO DE COMODATO - ST1000 SET PO
HU-UFSCAR | HU | UCA - INATIVO | UNIDADE DA CRIANÇA E DO ADOLECENTE - INATIVO | UTI PED | COM01-45537M/00 | 45537M/00 | BOMBA INFUSAO USO GERAL | EQUIPAMENTO | SAMTRONIC | ST-1000 | RIBERCARE SOLUÇÃO HOSPITALAR LTDA | 761 | 2017-05-15 |  | 155839 | 2018-05-15 |  | SIM | NÃO | NÃO | SIM | NÃO | NÃO | NÃO | CONTRATO DE COMODATO - ST1000 SET PO
HU-UFSCAR | HU | UCA - INATIVO | UNIDADE DA CRIANÇA E DO ADOLECENTE - INATIVO | UTI PED | COM01-45713M/00 | 45713M/00 | BOMBA INFUSAO USO GERAL | EQUIPAMENTO | SAMTRONIC | ST-1000 | RIBERCARE SOLUÇÃO HOSPITALAR LTDA | 761 | 2017-05-15 |  | 155839 | 2018-05-15 |  | SIM | NÃO | NÃO | SIM | NÃO | NÃO | NÃO | CONTRATO DE COMODATO - ST1000 SET PO
HU-UFSCAR | HU | UCA - INATIVO | UNIDADE DA CRIANÇA E DO ADOLECENTE - INATIVO | UTI PED | COM01-45742M/00 | 45742M/00 | BOMBA INFUSAO USO GERAL | EQUIPAMENTO | SAMTRONIC | ST-1000 | RIBERCARE SOLUÇÃO HOSPITALAR LTDA | 761 | 2017-05-15 |  | 155839 | 2018-05-15 |  | SIM | NÃO | NÃO | SIM | NÃO | NÃO | NÃO | CONTRATO DE COMODATO - ST1000 SET PO DEVOLUÇÃO EM 29/02/2024
HU-UFSCAR | HU | UCA - INATIVO | UNIDADE DA CRIANÇA E DO ADOLECENTE - INATIVO | UTI PED | COM01-45764M/00 | 45764M/00 | BOMBA INFUSAO USO GERAL | EQUIPAMENTO | SAMTRONIC | ST-1000 | RIBERCARE SOLUÇÃO HOSPITALAR LTDA | 761 | 2017-05-15 |  | 155839 | 2018-05-15 |  | SIM | NÃO | NÃO | SIM | NÃO | NÃO | NÃO | CONTRATO DE COMODATO - ST1000 SET PO
HU-UFSCAR | HU | UCA - INATIVO | UNIDADE DA CRIANÇA E DO ADOLECENTE - INATIVO | UTI PED | COM01-57929V/00 | 57929V/00 | BOMBA INFUSAO USO GERAL | EQUIPAMENTO | SAMTRONIC | ICATU S-4.0 | RIBERCARE SOLUÇÃO HOSPITALAR LTDA | 1290 | 2021-01-21 |  | 259726 | 2022-01-21 |  | NÃO | NÃO | NÃO | SIM | NÃO | NÃO | NÃO | CONTRATO DE COMODATO - ICATU S 3ED PORTUGUES - DATA DE FABRICAÇÃO: 08/2020 DEVOLUÇÃO EM 29/02/2024
HU-UFSCAR | HU | UCA - INATIVO | UNIDADE DA CRIANÇA E DO ADOLECENTE - INATIVO | UTI PED | COM01-58989V/00 | 58989V/00 | BOMBA INFUSAO USO GERAL | EQUIPAMENTO | SAMTRONIC | ICATU S-4.0 | RIBERCARE SOLUÇÃO HOSPITALAR LTDA | 1290 | 2021-01-21 |  | 259726 | 2022-01-21 |  | NÃO | NÃO | NÃO | SIM | NÃO | NÃO | NÃO | CONTRATO DE COMODATO - ICATU S 3ED PORTUGUES DEVOLUÇÃO EM 29/02/2024
HU-UFSCAR | HU | UCA - INATIVO | UNIDADE DA CRIANÇA E DO ADOLECENTE - INATIVO | UTI PED | COM01-65436M/00 | 65436M/00 | BOMBA INFUSAO USO GERAL | EQUIPAMENTO | SAMTRONIC | ST-1000 | RIBERCARE SOLUÇÃO HOSPITALAR LTDA | 761 | 2019-07-17 |  | 214032 | 2020-07-17 |  | SIM | NÃO | NÃO | SIM | NÃO | NÃO | NÃO | CONTRATO DE COMODATO - ST1000 SET PO DEVOLUÇÃO EM 29/02/2024
HU-UFSCAR | HU | UCA - INATIVO | UNIDADE DA CRIANÇA E DO ADOLECENTE - INATIVO | UTI PED | COM01-65438M/00 | 65438M/00 | BOMBA INFUSAO USO GERAL | EQUIPAMENTO | SAMTRONIC | ST-1000 | RIBERCARE SOLUÇÃO HOSPITALAR LTDA | 761 | 2019-07-17 |  | 214032 | 2020-07-17 |  | SIM | NÃO | NÃO | SIM | NÃO | NÃO | NÃO | CONTRATO DE COMODATO - ST1000 SET PO DEVOLUÇÃO EM 29/02/2024
HU-UFSCAR | HU | UCMC | CLÍNICA MÉDICA E CIRÚRGICA |  | COM01-65288V/01/UCM0049 | 65288V/01 | BOMBA INFUSAO USO GERAL | EQUIPAMENTO | SAMTRONIC | ICATU S-4.0 | RIBERCARE SOLUÇÃO HOSPITALAR LTDA | 1290 | 2021-05-27 |  | 272287 | 2022-05-27 |  | NÃO | NÃO | SIM | NÃO | SIM | NÃO | NÃO | CONTRATO DE COMODATO ICATU S INTEL
HU-UFSCAR | HU | UCMC | CLÍNICA MÉDICA E CIRÚRGICA |  | COM01-65328 | 65328V/01 | BOMBA INFUSAO USO GERAL | EQUIPAMENTO | SAMTRONIC | ICATU S-4.0 | SAMTRONIC INDUSTRIA E COMERCIO LTDA | 1290 | 2021-05-27 |  | 255746 | 2022-05-27 |  | NÃO | NÃO | SIM | NÃO | SIM | NÃO | NÃO
HU-UFSCAR | HU | UCMC | CLÍNICA MÉDICA E CIRÚRGICA | B.T.141 |  | 51051R | BOMBA INFUSAO USO GERAL | EQUIPAMENTO | SAMTRONIC | ST-550-T-2 | RIBERCARE SOLUÇÃO HOSPITALAR LTDA | 550 | 2017-01-17 |  | - | 2018-01-17 |  | SIM | NÃO | SIM | SIM | NÃO | NÃO | NÃO | NÃO HÁ DADOS SOBRE AQUISIÇÃO
HU-UFSCAR | HU | UCMC | CLÍNICA MÉDICA E CIRÚRGICA | B.T.20 | COM01-65312V/01/UCM0015 | 65312V/01 | BOMBA INFUSAO USO GERAL | EQUIPAMENTO | SAMTRONIC | ICATU S-4.0 | RIBERCARE SOLUÇÃO HOSPITALAR LTDA | 1290 | 2021-05-27 |  | 272287 | 2022-05-27 |  | NÃO | NÃO | SIM | NÃO | SIM | NÃO | NÃO | CONTRATO DE COMODATO - ICATU S INTEL
HU-UFSCAR | HU | UCMC | UNIDADE DE CLÍNICA MÉDICA E CLÍNICA CIRÚRGICA_INATIVO | B.T.232 | COM01-58892V/00 | 58892V/00 | BOMBA INFUSAO USO GERAL | EQUIPAMENTO | SAMTRONIC | ICATU S-4.0 | RIBERCARE SOLUÇÃO HOSPITALAR LTDA | 1290 | 2021-01-21 |  | 259726 | 2022-01-21 |  | NÃO | NÃO | NÃO | SIM | NÃO | NÃO | NÃO | CONTRATO DE COMODATO - ICATU S 3ED PORTUGUES - DATA DE FABRICAÇÃO: 09/2020
HU-UFSCAR | HU | UCMC | UNIDADE DE CLÍNICA MÉDICA E CLÍNICA CIRÚRGICA_INATIVO | B.T.232 | COM01-69427V/01 | 69427V/01 | BOMBA INFUSAO USO GERAL | EQUIPAMENTO | SAMTRONIC | ICATU-4.0-INTELLI PCA | RIBERCARE SOLUÇÃO HOSPITALAR LTDA | 1290 | 2021-01-21 |  | 259726 | 2022-11-27 |  | NÃO | NÃO | NÃO | SIM | NÃO | NÃO | NÃO | CONTRATO DE COMODATO - ICATU S 3ED PORTUGUES - DATA DE FABRICAÇÃO: 08/2020
HU-UFSCAR | HU | UCMC | UNIDADE DE CLÍNICA MÉDICA E CLÍNICA CIRÚRGICA_INATIVO | C.1.144 | COM01-08519R/08 | 08519R/08 | BOMBA INFUSAO USO GERAL | EQUIPAMENTO | SAMTRONIC | ST-550-T-2 | RIBERCARE SOLUÇÃO HOSPITALAR LTDA | 550 | 2021-01-07 |  | 258587 | 2022-01-07 | 2024-05-15 15:06 | SIM | SIM | NÃO | NÃO | NÃO | NÃO | NÃO | CONTRATO DE COMODATO - ST550T2 PLUS | [5 empty] | 3 ANOS, 4 MESES E 8 DIAS
HU-UFSCAR | HU | UCMC | UNIDADE DE CLÍNICA MÉDICA E CLÍNICA CIRÚRGICA_INATIVO | C.1.144 | COM01-09401R/08 | 09401R/08 | BOMBA INFUSAO USO GERAL | EQUIPAMENTO | SAMTRONIC | ST-550-T-2 | RIBERCARE SOLUÇÃO HOSPITALAR LTDA | 550 | 2021-01-07 |  | 258587 | 2022-01-07 |  | SIM | NÃO | NÃO | SIM | NÃO | NÃO | NÃO | CONTRATO DE COMODATO - ST550T2 PLUS
HU-UFSCAR | HU | UCMC | UNIDADE DE CLÍNICA MÉDICA E CLÍNICA CIRÚRGICA_INATIVO | C.1.144 | COM01-09779R/08 | 09779R/08 | BOMBA INFUSAO USO GERAL | EQUIPAMENTO | SAMTRONIC | ST-550-T-2 | RIBERCARE SOLUÇÃO HOSPITALAR LTDA | 550 | 2020-01-17 |  | 228624 | 2021-01-17 |  | SIM | NÃO | NÃO | SIM | NÃO | NÃO | NÃO | CONTRATO DE COMODATO - ST550T2 PLUS
HU-UFSCAR | HU | UCMC | UNIDADE DE CLÍNICA MÉDICA E CLÍNICA CIRÚRGICA_INATIVO | C.1.144 | COM01-10064R/08 | 10064R/08 | BOMBA INFUSAO USO GERAL | EQUIPAMENTO | SAMTRONIC | ST-550-T-2 | RIBERCARE SOLUÇÃO HOSPITALAR LTDA | 550 | 2021-01-07 |  | 258587 | 2022-01-07 |  | SIM | NÃO | NÃO | SIM | NÃO | NÃO | NÃO | CONTRATO DE COMODATO - ST550T2 PLUS
HU-UFSCAR | HU | UCMC | UNIDADE DE CLÍNICA MÉDICA E CLÍNICA CIRÚRGICA_INATIVO | C.1.144 | COM01-43282V/00 | 43282V/00 | BOMBA INFUSAO USO GERAL | EQUIPAMENTO | SAMTRONIC | ICATU S-4.0 | RIBERCARE SOLUÇÃO HOSPITALAR LTDA | 1290 | 2020-11-27 |  | 255746 | 2021-11-27 |  | NÃO | NÃO | NÃO | SIM | NÃO | NÃO | NÃO | CONTRATO DE COMODATO ICATU S 3ED PORTUGUES
HU-UFSCAR | HU | UCMC | UNIDADE DE CLÍNICA MÉDICA E CLÍNICA CIRÚRGICA_INATIVO | C.1.144 | COM01-58088V/00 | 58088V/00 | BOMBA INFUSAO USO GERAL | EQUIPAMENTO | SAMTRONIC | ICATU S-4.0 | RIBERCARE SOLUÇÃO HOSPITALAR LTDA | 1290 | 2021-01-21 |  | 259726 | 2022-01-21 |  | NÃO | NÃO | NÃO | SIM | NÃO | NÃO | NÃO | CONTRATO DE COMODATO ICATU S 3ED PORTUGUES DEVOLUÇÃO EM 29/02/2029
HU-UFSCAR | HU | UCMC | CLÍNICA MÉDICA E CIRÚRGICA | C.1.144 | COM01-65328V/00 | 65328V/00 | BOMBA INFUSAO USO GERAL | EQUIPAMENTO | SAMTRONIC | ICATU S-4.0 | RIBERCARE SOLUÇÃO HOSPITALAR LTDA | 1290 | 2021-05-27 |  | 272287 | 2022-05-27 |  | NÃO | NÃO | SIM | NÃO | SIM | NÃO | NÃO | CONTRATO DE COMODATO ICATU S INTEL
HU-UFSCAR | HU | UCMC | CLÍNICA MÉDICA E CIRÚRGICA | C.1.144 | COM01-69677/01 | 69677V/01 | BOMBA INFUSAO USO GERAL | EQUIPAMENTO | SAMTRONIC | ICATU-4.0-INTELLI PCA | RIBERCARE SOLUÇÃO HOSPITALAR LTDA | 1290 | 2020-11-27 |  | 255746 | 2021-11-27 |  | NÃO | NÃO | SIM | NÃO | SIM | NÃO | NÃO | CONTRATO DE COMODATO ICATU S 3ED PORTUGUES
HU-UFSCAR | HU | UCMC | UNIDADE DE CLÍNICA MÉDICA E CLÍNICA CIRÚRGICA_INATIVO | C.1.144 | COM01-69742V/01 | 69742V/01 | BOMBA INFUSAO USO GERAL | EQUIPAMENTO | SAMTRONIC | ICATU-4.0-INTELLI PCA | RIBERCARE SOLUÇÃO HOSPITALAR LTDA | 1290 | 2020-11-27 |  | 255746 | 2021-11-27 |  | NÃO | NÃO | NÃO | SIM | NÃO | NÃO | NÃO | CONTRATO DE COMODATO ICATU S 3ED PORTUGUES
HU-UFSCAR | HU | UCMC | CLÍNICA MÉDICA E CIRÚRGICA | CLINICA MÉDICA | COM01-43356/UCM0032 | 43356V/00 | BOMBA INFUSAO USO GERAL | EQUIPAMENTO | SAMTRONIC | ICATU S-4.0 | ZAFALON SOLUCOES HOSPITALARES LTDA | 1290 | 2020-11-27 |  | 255746 | 2021-11-27 |  | NÃO | NÃO | SIM | NÃO | SIM | NÃO | SIM
HU-UFSCAR | HU | UCMC | CLÍNICA MÉDICA E CIRÚRGICA | CLINICA MÉDICA | COM01-65240 | 65240V/01 | BOMBA INFUSAO USO GERAL | EQUIPAMENTO | SAMTRONIC | ICATU S-4.0 | SAMTRONIC INDUSTRIA E COMERCIO LTDA | 1290 | 2021-05-27 |  | 272287 | 2022-05-27 |  | NÃO | NÃO | SIM | NÃO | SIM | NÃO | NÃO
HU-UFSCAR | HU | UCMC | CLÍNICA MÉDICA E CIRÚRGICA | CLINICA MÉDICA | COM01-65287 | 65287V/01 | BOMBA INFUSAO USO GERAL | EQUIPAMENTO | SAMTRONIC | ICATU S-4.0 | SAMTRONIC INDUSTRIA E COMERCIO LTDA | 1290 | 2021-05-27 |  | 272287 | 2022-05-27 |  | NÃO | NÃO | SIM | NÃO | SIM | NÃO | NÃO
HU-UFSCAR | HU | UCMC | CLÍNICA MÉDICA E CIRÚRGICA | CLINICA MÉDICA | COM01-65331/PA0018 | 65331V/01 | BOMBA INFUSAO USO GERAL | EQUIPAMENTO | SAMTRONIC | ICATU S-4.0 | SAMTRONIC INDUSTRIA E COMERCIO LTDA | 1290 | 2021-05-27 |  | 272287 | 2022-05-27 |  | NÃO | NÃO | SIM | NÃO | SIM | NÃO | NÃO
HU-UFSCAR | HU | UCMC | CLÍNICA MÉDICA E CIRÚRGICA | CLÍNICA MÉDICA | COM01-01567BC/UCM0027 | 01567BC/00 | BOMBA INFUSAO USO GERAL | EQUIPAMENTO | SAMTRONIC | ICATU S-4.0-ENTERAL | SAMTRONIC INDUSTRIA E COMERCIO LTDA | 1988.68 | 2024-03-19 | 23763.001603/2023-05 | 349552 | 2025-03-19 |  | NÃO | NÃO | SIM | NÃO | SIM | NÃO | NÃO | COMODATO SAMTRONIC
HU-UFSCAR | HU | UCMC | CLÍNICA MÉDICA E CIRÚRGICA | CLÍNICA MÉDICA | COM01-01576BC | 01576BC/00 | BOMBA INFUSAO USO GERAL | EQUIPAMENTO | SAMTRONIC | ICATU S-4.0-ENTERAL | SAMTRONIC INDUSTRIA E COMERCIO LTDA | 1988.68 | 2024-03-19 | 23763.001603/2023-05 | 349552 | 2025-03-19 |  | NÃO | NÃO | SIM | NÃO | SIM | NÃO | NÃO | COMODATO SAMTRONIC
HU-UFSCAR | HU | UCMC | CLÍNICA MÉDICA E CIRÚRGICA | CLÍNICA MÉDICA | COM01-01577BC/UCM0018 | 01577BC/00 | BOMBA INFUSAO USO GERAL | EQUIPAMENTO | SAMTRONIC | ICATU S-4.0-ENTERAL | SAMTRONIC INDUSTRIA E COMERCIO LTDA | 1988.68 | 2024-03-19 | 23763.001603/2023-05 | 349552 | 2025-03-19 |  | NÃO | NÃO | SIM | NÃO | SIM | NÃO | NÃO | COMODATO SAMTRONIC
HU-UFSCAR | HU | UCMC | CLÍNICA MÉDICA E CIRÚRGICA | CLÍNICA MÉDICA | COM01-01580BC | 01580BC/00 | BOMBA INFUSAO USO GERAL | EQUIPAMENTO | SAMTRONIC | ICATU S-4.0-ENTERAL | SAMTRONIC INDUSTRIA E COMERCIO LTDA | 1988.68 | 2024-03-19 | 23763.001603/2023-05 | 349552 | 2025-03-19 |  | NÃO | NÃO | SIM | NÃO | SIM | NÃO | NÃO | COMODATO
HU-UFSCAR | HU | UCMC | CLÍNICA MÉDICA E CIRÚRGICA | CLÍNICA MÉDICA | COM01-01590BC | 01590BC/00 | BOMBA INFUSAO USO GERAL | EQUIPAMENTO | SAMTRONIC | ICATU S-4.0-ENTERAL | SAMTRONIC INDUSTRIA E COMERCIO LTDA | 1988.68 | 2024-03-19 | 23763.001603/2023-05 | 349552 | 2025-03-19 |  | NÃO | NÃO | SIM | NÃO | SIM | NÃO | NÃO | COMODATO
HU-UFSCAR | HU | UCMC | CLÍNICA MÉDICA E CIRÚRGICA | CLÍNICA MÉDICA | COM01-01595BC | 01595BC/00 | BOMBA INFUSAO USO GERAL | EQUIPAMENTO | SAMTRONIC | ICATU S-4.0-ENTERAL | SAMTRONIC INDUSTRIA E COMERCIO LTDA | 1988.68 | 2024-03-19 | 23763.001603/2023-05 | 349552 | 2025-03-19 |  | NÃO | NÃO | SIM | NÃO | SIM | NÃO | NÃO | COMODATO
HU-UFSCAR | HU | UCMC | CLÍNICA MÉDICA E CIRÚRGICA | CLÍNICA MÉDICA | COM01-01604BC | 01604BC/00 | BOMBA INFUSAO USO GERAL | EQUIPAMENTO | SAMTRONIC | ICATU S-4.0-ENTERAL | SAMTRONIC INDUSTRIA E COMERCIO LTDA | 1988.68 | 2024-03-19 | 23763.001603/2023-05 | 349552 | 2025-03-19 |  | NÃO | NÃO | SIM | NÃO | SIM | NÃO | NÃO | COMODATO
HU-UFSCAR | HU | UCMC | CLÍNICA MÉDICA E CIRÚRGICA | CLÍNICA MÉDICA | COM01-01633BC | 01633BC/00 | BOMBA INFUSAO USO GERAL | EQUIPAMENTO | SAMTRONIC | ICATU S-4.0-ENTERAL | SAMTRONIC INDUSTRIA E COMERCIO LTDA | 1988.68 | 2024-03-19 | 23763.001603/2023-05 | 349552 | 2025-03-19 |  | NÃO | NÃO | SIM | NÃO | SIM | NÃO | NÃO | COMODATO
HU-UFSCAR | HU | UCMC | CLÍNICA MÉDICA E CIRÚRGICA | CLÍNICA MÉDICA | COM01-69755 | 69755V/01 | BOMBA INFUSAO USO GERAL | EQUIPAMENTO | SAMTRONIC | ICATU S-4.0 | SAMTRONIC INDUSTRIA E COMERCIO LTDA | 1290 | 2020-11-27 |  | 255746 | 2021-11-27 |  | NÃO | NÃO | NÃO | SIM | NÃO | NÃO | NÃO
HU-UFSCAR | HU | UCMC | CLÍNICA MÉDICA E CIRÚRGICA | SALA DISTRIBUIÇÃO STEC | COM01-69946 | 69946V/01 | BOMBA INFUSAO USO GERAL | EQUIPAMENTO | SAMTRONIC | ICATU S-3-ED | SAMTRONIC INDUSTRIA E COMERCIO LTDA | 0 | 2022-12-01 |  | 0 | 2023-12-01 |  | NÃO | NÃO | SIM | NÃO | NÃO | NÃO | NÃO
HU-UFSCAR | HU | UCRIT-RETAGUARDA | LEITOS DE RETAGUARDA |  | COM01-65347 | 65347V/01 | BOMBA INFUSAO USO GERAL | EQUIPAMENTO | SAMTRONIC | ICATU S-4.0 | SAMTRONIC INDUSTRIA E COMERCIO LTDA | 1290 | 2020-11-27 |  | 255746 | 2021-11-27 |  | NÃO | NÃO | SIM | NÃO | SIM | NÃO | NÃO | COMODATO
HU-UFSCAR | HU | UDIDE | UNIDADE DE DIAGNÓSTICO POR IMAGEM E DIAGNÓSTICOS ESPECIALIZADOS - INATIVO | B.T.78 | COM01-51037R/04 | 51037R/04 | BOMBA INFUSAO USO GERAL | EQUIPAMENTO | SAMTRONIC | ST-550-T-2 | RIBERCARE SOLUÇÃO HOSPITALAR LTDA | 550 | 2020-01-17 |  | - | 2021-01-17 |  | SIM | NÃO | NÃO | SIM | NÃO | NÃO | NÃO | NÃO HÁ DADOS SOBRE AQUISIÇÃO
HU-UFSCAR | HU | UNEF | UNIDADE DE NEFROLOGIA | HEMODIALISE | COM01-65301 | 65301V/01 | BOMBA INFUSAO USO GERAL | EQUIPAMENTO | SAMTRONIC | ICATU S-4.0 | SAMTRONIC INDUSTRIA E COMERCIO LTDA | 1290 | 2021-05-27 |  | 272287 | 2022-05-27 |  | NÃO | NÃO | SIM | NÃO | SIM | NÃO | NÃO
HU-UFSCAR | HU | UNEF | UNIDADE DE NEFROLOGIA | HEMODIALISE | COM01-71210V/01 | 71210V/01 | BOMBA INFUSAO USO GERAL | EQUIPAMENTO | SAMTRONIC | ICATU S-4.0 | SAMTRONIC INDUSTRIA E COMERCIO LTDA | 1957.35 | 2024-09-20 |  | 000363103 | 2025-09-20 |  | NÃO | NÃO | SIM | NÃO | SIM | NÃO | NÃO
HU-UFSCAR | HU | UTIA | UTI ADULTO |  | COM01-01563BC | 01563BC/00 | BOMBA INFUSAO USO GERAL | EQUIPAMENTO | SAMTRONIC | ICATU S-4.0-ENTERAL | SAMTRONIC INDUSTRIA E COMERCIO LTDA | 1988.68 | 2024-03-19 | 23763.001603/2023-05 | 349552 | 2025-03-19 |  | NÃO | NÃO | SIM | NÃO | SIM | NÃO | NÃO | COMODATO SAMTRONIC
HU-UFSCAR | HU | UTIA | UTI ADULTO |  | COM01-03488/UTIA0006 | 03488BC/00 | BOMBA INFUSAO USO GERAL | EQUIPAMENTO | SAMTRONIC | ICATU S-4.0-ENTERAL | SAMTRONIC INDUSTRIA E COMERCIO LTDA | 1.63 | 2025-05-21 |  | 000373226 | 2026-05-21 |  | NÃO | NÃO | SIM | NÃO | NÃO | NÃO | NÃO
HU-UFSCAR | HU | UTIA | UTI ADULTO |  | COM01-43319 | 43319V/00 | BOMBA INFUSAO USO GERAL | EQUIPAMENTO | SAMTRONIC | ICATU S-4.0 | SAMTRONIC INDUSTRIA E COMERCIO LTDA | 1290 | 2021-05-27 |  | 255746 | 2022-05-27 |  | NÃO | NÃO | SIM | NÃO | SIM | NÃO | NÃO
HU-UFSCAR | HU | UTIA | UTI ADULTO |  | COM01-43334 | 43334V/01 | BOMBA INFUSAO USO GERAL | EQUIPAMENTO | SAMTRONIC | ICATU S-4.0 | SAMTRONIC INDUSTRIA E COMERCIO LTDA | 1290 | 2021-05-27 |  | 255746 | 2022-05-27 |  | NÃO | NÃO | SIM | NÃO | SIM | NÃO | NÃO
HU-UFSCAR | HU | UTIA | UTI ADULTO |  | COM01-43379 | 43379V/00 | BOMBA INFUSAO USO GERAL | EQUIPAMENTO | SAMTRONIC | ICATU S-4.0 | SAMTRONIC INDUSTRIA E COMERCIO LTDA | 1290 | 2021-05-27 |  | 255746 | 2022-05-27 |  | NÃO | NÃO | SIM | NÃO | SIM | NÃO | NÃO
HU-UFSCAR | HU | UTIA | UTI ADULTO |  | COM01-57980 | 57980V/00 | BOMBA INFUSAO USO GERAL | EQUIPAMENTO | SAMTRONIC | ICATU S-4.0 | SAMTRONIC INDUSTRIA E COMERCIO LTDA | 1290 | 2021-05-27 |  | 255746 | 2022-05-27 |  | NÃO | NÃO | SIM | NÃO | SIM | NÃO | NÃO
HU-UFSCAR | HU | UTIA | UTI ADULTO |  | COM01-58929V/00/UTIA0020 | 58929V/00 | BOMBA INFUSAO USO GERAL | EQUIPAMENTO | SAMTRONIC | ICATU S-4.0 | RIBERCARE SOLUÇÃO HOSPITALAR LTDA | 1290 | 2021-01-21 |  | 259726 | 2022-01-21 |  | NÃO | NÃO | SIM | NÃO | SIM | NÃO | NÃO | CONTRATO DE COMODATO - ICATU S 3ED PORTUGUES - DATA DE FABRICAÇÃO: 09/2020
HU-UFSCAR | HU | UTIA | UTI ADULTO |  | COM01-61809V/01 | 61809V/01 | BOMBA INFUSAO USO GERAL | EQUIPAMENTO | SAMTRONIC | ICATU S-4.0 | SAMTRONIC INDUSTRIA E COMERCIO LTDA | 1957.35 | 2024-09-20 |  | 000363103 | 2025-09-20 |  | NÃO | NÃO | SIM | NÃO | SIM | NÃO | NÃO
HU-UFSCAR | HU | UTIA | UTI ADULTO |  | COM01-65323V/UTIA0040 | 65323V/01 | BOMBA INFUSAO USO GERAL | EQUIPAMENTO | SAMTRONIC | ICATU S-4.0 | SAMTRONIC INDUSTRIA E COMERCIO LTDA | 1290 | 2021-05-27 |  | 272287 | 2022-05-27 |  | NÃO | NÃO | SIM | NÃO | SIM | NÃO | NÃO | COMODATO
HU-UFSCAR | HU | UTIA | UTI ADULTO |  | COM01-65324/01 | 65324V/01 | BOMBA INFUSAO USO GERAL | EQUIPAMENTO | SAMTRONIC | ICATU S-3-ED | SAMTRONIC INDUSTRIA E COMERCIO LTDA | 0 | 2023-01-01 |  | 0 | 2024-01-01 |  | NÃO | NÃO | SIM | NÃO | SIM | NÃO | NÃO
HU-UFSCAR | HU | UTIA | UTI ADULTO |  | COM01-65335 | 65335V/01 | BOMBA INFUSAO USO GERAL | EQUIPAMENTO | SAMTRONIC | ICATU S-4.0 | SAMTRONIC INDUSTRIA E COMERCIO LTDA | 1290 | 2021-05-27 |  | 272287 | 2022-05-27 |  | NÃO | NÃO | SIM | NÃO | SIM | NÃO | NÃO
HU-UFSCAR | HU | UTIA | UTI ADULTO |  | COM01-65351 | 65351V/01 | BOMBA INFUSAO USO GERAL | EQUIPAMENTO | SAMTRONIC | ICATU S-4.0 | SAMTRONIC INDUSTRIA E COMERCIO LTDA | 0 | 2021-05-27 |  | 0 | 2022-05-27 |  | NÃO | NÃO | SIM | NÃO | SIM | NÃO | NÃO
HU-UFSCAR | HU | UTIA | UTI ADULTO |  | COM01-68732 | 68732V/01 | BOMBA INFUSAO USO GERAL | EQUIPAMENTO | SAMTRONIC | ICATU S-4.0 | SAMTRONIC INDUSTRIA E COMERCIO LTDA | 1290 | 2021-05-27 |  | 272287 | 2022-05-27 |  | NÃO | NÃO | SIM | NÃO | SIM | NÃO | NÃO
HU-UFSCAR | HU | UTIA | UTI ADULTO |  | COM01-68820V/01/UTIA0061 | 68820V/01 | BOMBA INFUSAO USO GERAL | EQUIPAMENTO | SAMTRONIC | ICATU S-4.0-INTELLI WIFI | SAMTRONIC INDUSTRIA E COMERCIO LTDA | 1957.35 | 2025-05-21 |  | 000373226 | 2026-05-21 |  | NÃO | NÃO | SIM | NÃO | NÃO | NÃO | NÃO
HU-UFSCAR | HU | UTIA | UTI ADULTO |  | COM01-69733 | 69733V/01 | BOMBA INFUSAO USO GERAL | EQUIPAMENTO | SAMTRONIC | ICATU S-4.0 | ZAFALON SOLUCOES HOSPITALARES LTDA | 1290 | 2020-11-27 |  | 255746 | 2021-11-27 |  | NÃO | NÃO | SIM | NÃO | SIM | NÃO | SIM
HU-UFSCAR | HU | UTIA | UTI ADULTO |  | COM01-71025 | 71025V/01 | BOMBA INFUSAO USO GERAL | EQUIPAMENTO | SAMTRONIC | ICATU S-4.0 | SAMTRONIC INDUSTRIA E COMERCIO LTDA | 1290 | 2020-11-27 |  | 255746 | 2021-11-27 |  | NÃO | NÃO | SIM | NÃO | SIM | NÃO | NÃO
HU-UFSCAR | HU | UTIA | UTI ADULTO |  | COM01-71030 | 71030V/01 | BOMBA INFUSAO USO GERAL | EQUIPAMENTO | SAMTRONIC | ICATU S-4.0 | ZAFALON SOLUCOES HOSPITALARES LTDA | 1290 | 2020-11-27 |  | 255746 | 2021-11-27 |  | NÃO | NÃO | SIM | NÃO | SIM | NÃO | SIM
HU-UFSCAR | HU | UTIA | UTI ADULTO |  | COM01-79972V | 79972V/01 | BOMBA INFUSAO USO GERAL | EQUIPAMENTO | SAMTRONIC | ICATU S-3-ED | SAMTRONIC INDUSTRIA E COMERCIO LTDA | 1957.35 | 2025-05-21 |  | 000373226 | 2026-05-21 |  | NÃO | NÃO | SIM | NÃO | NÃO | NÃO | NÃO
HU-UFSCAR | HU | UTIA | UTI ADULTO |  | COM01-80128V/UTIA0059 | 80128V/01 | BOMBA INFUSAO USO GERAL | EQUIPAMENTO | SAMTRONIC | ICATU S-3-ED | SAMTRONIC INDUSTRIA E COMERCIO LTDA | 1957.35 | 2025-05-21 |  | 000373226 | 2026-05-21 |  | NÃO | NÃO | SIM | NÃO | NÃO | NÃO | NÃO
HU-UFSCAR | HU | UTIA | UTI ADULTO_INATIVO | B.T.141 |  | 51034R | BOMBA INFUSAO USO GERAL | EQUIPAMENTO | SAMTRONIC | ST-550-T-2 | RIBERCARE SOLUÇÃO HOSPITALAR LTDA | 550 | 2020-01-17 |  | - | 2021-01-17 | 2024-05-15 15:05 | SIM | SIM | NÃO | NÃO | NÃO | NÃO | NÃO | NÃO HÁ DADOS SOBRE AQUISIÇÃO | [5 empty] | 4 ANOS, 3 MESES E 28 DIAS
HU-UFSCAR | HU | UTIA | UTI ADULTO_INATIVO | B.T.141 |  | 51042R | BOMBA INFUSAO USO GERAL | EQUIPAMENTO | SAMTRONIC | ST-550-T-2 | RIBERCARE SOLUÇÃO HOSPITALAR LTDA | 550 | 2020-01-17 |  | - | 2021-01-17 | 2024-05-15 14:10 | SIM | SIM | NÃO | NÃO | NÃO | NÃO | NÃO | NÃO HÁ DADOS SOBRE AQUISIÇÃO | [5 empty] | 4 ANOS, 3 MESES E 28 DIAS
HU-UFSCAR | HU | UTIA | UTI ADULTO_INATIVO | B.T.141 |  | 51044R | BOMBA INFUSAO USO GERAL | EQUIPAMENTO | SAMTRONIC | ST-550-T-2 | RIBERCARE SOLUÇÃO HOSPITALAR LTDA | 550 | 2020-01-17 |  | - | 2021-01-17 |  | SIM | NÃO | SIM | NÃO | NÃO | NÃO | SIM | NÃO HÁ DADOS SOBRE AQUISIÇÃO
HU-UFSCAR | HU | UTIA | UTI ADULTO_INATIVO | B.T.141 |  | 51048R | BOMBA INFUSAO USO GERAL | EQUIPAMENTO | SAMTRONIC | ST-550-T-2 | RIBERCARE SOLUÇÃO HOSPITALAR LTDA | 550 | 2020-01-17 |  | - | 2021-01-17 |  | SIM | NÃO | SIM | SIM | NÃO | NÃO | NÃO | NÃO HÁ DADOS SOBRE AQUISIÇÃO
HU-UFSCAR | HU | UTIA | UTI ADULTO_INATIVO | B.T.141 |  | 51053R | BOMBA INFUSAO USO GERAL | EQUIPAMENTO | SAMTRONIC | ST-550-T-2 | RIBERCARE SOLUÇÃO HOSPITALAR LTDA | 550 | 2020-01-17 |  | - | 2021-01-17 |  | SIM | NÃO | SIM | SIM | NÃO | NÃO | NÃO | NÃO HÁ DADOS SOBRE AQUISIÇÃO
HU-UFSCAR | HU | UTIA | UTI ADULTO_INATIVO | B.T.141 |  | 51056R | BOMBA INFUSAO USO GERAL | EQUIPAMENTO | SAMTRONIC | ST-550-T-2 | RIBERCARE SOLUÇÃO HOSPITALAR LTDA | 550 | 2020-01-17 |  | - | 2021-01-17 | 2024-05-15 15:07 | SIM | SIM | NÃO | NÃO | NÃO | NÃO | NÃO | NÃO HÁ DADOS SOBRE AQUISIÇÃO | [5 empty] | 4 ANOS, 3 MESES E 28 DIAS
HU-UFSCAR | HU | UTIA | UTI ADULTO_INATIVO | B.T.141 |  | 51444R | BOMBA INFUSAO USO GERAL | EQUIPAMENTO | SAMTRONIC | ST-550-T-2 | RIBERCARE SOLUÇÃO HOSPITALAR LTDA | 550 | 2020-01-17 |  | - | 2021-01-17 |  | SIM | NÃO | SIM | SIM | NÃO | NÃO | NÃO | NÃO HÁ DADOS SOBRE AQUISIÇÃO
HU-UFSCAR | HU | UTIA | UTI ADULTO_INATIVO | B.T.141 | COM01-09329R/08 | 09329R/08 | BOMBA INFUSAO USO GERAL | EQUIPAMENTO | SAMTRONIC | ST-550-T-2 | RIBERCARE SOLUÇÃO HOSPITALAR LTDA | 550 | 2021-01-07 |  | 258587 | 2022-01-07 |  | SIM | NÃO | NÃO | SIM | NÃO | NÃO | NÃO | CONTRATO DE COMODATO - ST550T2 PLUS
HU-UFSCAR | HU | UTIA | UTI ADULTO_INATIVO | B.T.141 | COM01-09353R/08 | 09353R/08 | BOMBA INFUSAO USO GERAL | EQUIPAMENTO | SAMTRONIC | ST-550-T-2 | RIBERCARE SOLUÇÃO HOSPITALAR LTDA | 550 | 2021-01-07 |  | 258587 | 2022-01-07 |  | SIM | NÃO | NÃO | SIM | NÃO | NÃO | NÃO | CONTRATO DE COMODATO - ST550T2 PLUS
HU-UFSCAR | HU | UTIA | UTI ADULTO_INATIVO | B.T.141 | COM01-09486R/08 | 09486R/08 | BOMBA INFUSAO USO GERAL | EQUIPAMENTO | SAMTRONIC | ST-550-T-2 | RIBERCARE SOLUÇÃO HOSPITALAR LTDA | 550 | 2021-01-07 |  | 258587 | 2022-01-07 |  | SIM | NÃO | NÃO | SIM | NÃO | NÃO | NÃO | CONTRATO DE COMODATO - ST550T2 PLUS
HU-UFSCAR | HU | UTIA | UTI ADULTO_INATIVO | B.T.141 | COM01-09672R/08 | 09672R/08 | BOMBA INFUSAO USO GERAL | EQUIPAMENTO | SAMTRONIC | ST-550-T-2 | RIBERCARE SOLUÇÃO HOSPITALAR LTDA | 550 | 2021-01-07 |  | 258587 | 2022-01-07 |  | SIM | NÃO | NÃO | SIM | NÃO | NÃO | NÃO | CONTRATO DE COMODATO - ST550T2 PLUS
HU-UFSCAR | HU | UTIA | UTI ADULTO_INATIVO | B.T.141 | COM01-09675R/08 | 09675R/08 | BOMBA INFUSAO USO GERAL | EQUIPAMENTO | SAMTRONIC | ST-550-T-2 | RIBERCARE SOLUÇÃO HOSPITALAR LTDA | 550 | 2021-01-07 |  | 258587 | 2022-01-07 |  | SIM | NÃO | NÃO | SIM | NÃO | NÃO | NÃO | CONTRATO DE COMODATO - ST550T2 PLUS
HU-UFSCAR | HU | UTIA | UTI ADULTO_INATIVO | B.T.141 | COM01-09781R/08 | 09781R/08 | BOMBA INFUSAO USO GERAL | EQUIPAMENTO | SAMTRONIC | ST-550-T-2 | RIBERCARE SOLUÇÃO HOSPITALAR LTDA | 550 | 2020-01-17 |  | 228624 | 2021-01-17 |  | SIM | NÃO | NÃO | SIM | NÃO | NÃO | NÃO | CONTRATO DE COMODATO - ST550T2 PLUS - DATA DE FABRICAÇÃO: 05/2019
HU-UFSCAR | HU | UTIA | UTI ADULTO_INATIVO | B.T.141 | COM01-09785R/08 | 09785R/08 | BOMBA INFUSAO USO GERAL | EQUIPAMENTO | SAMTRONIC | ST-550-T-2 | RIBERCARE SOLUÇÃO HOSPITALAR LTDA | 550 | 2020-01-17 |  | 228624 | 2021-01-17 |  | SIM | NÃO | NÃO | SIM | NÃO | NÃO | NÃO | CONTRATO DE COMODATO - ST550T2 PLUS - DATA DE FABRICAÇÃO: 05/2019
HU-UFSCAR | HU | UTIA | UTI ADULTO_INATIVO | B.T.141 | COM01-09789R/08 | 09789R/08 | BOMBA INFUSAO USO GERAL | EQUIPAMENTO | SAMTRONIC | ST-550-T-2 | RIBERCARE SOLUÇÃO HOSPITALAR LTDA | 550 | 2020-01-17 |  | 228624 | 2021-01-17 |  | SIM | NÃO | NÃO | SIM | NÃO | NÃO | NÃO | CONTRATO DE COMODATO - ST550T2 PLUS - DATA DE FABRICAÇÃO: 05/2019
HU-UFSCAR | HU | UTIA | UTI ADULTO_INATIVO | B.T.141 | COM01-45337M/00 | 45337M/00 | BOMBA INFUSAO USO GERAL | EQUIPAMENTO | SAMTRONIC | ST-1000 | RIBERCARE SOLUÇÃO HOSPITALAR LTDA | 761 | 2017-05-15 |  | 155839 | 2018-05-15 |  | SIM | NÃO | NÃO | SIM | NÃO | NÃO | NÃO | CONTRATO DE COMODATO - ST1000 SET PO DEVOLUÇÃO EM 29/02/2024
HU-UFSCAR | HU | UTIA | UTI ADULTO_INATIVO | B.T.141 | COM01-45350M/00 | 45350M/00 | BOMBA INFUSAO USO GERAL | EQUIPAMENTO | SAMTRONIC | ST-1000 | RIBERCARE SOLUÇÃO HOSPITALAR LTDA | 761 | 2017-05-15 |  | 155839 | 2018-05-15 |  | SIM | NÃO | NÃO | SIM | NÃO | NÃO | NÃO | CONTRATO DE COMODATO - ST1000 SET PO
HU-UFSCAR | HU | UTIA | UTI ADULTO_INATIVO | B.T.141 | COM01-45354M/00 | 45354M/00 | BOMBA INFUSAO USO GERAL | EQUIPAMENTO | SAMTRONIC | ST-1000 | RIBERCARE SOLUÇÃO HOSPITALAR LTDA | 761 | 2017-05-15 |  | 155839 | 2018-05-15 |  | SIM | NÃO | NÃO | SIM | NÃO | NÃO | NÃO | CONTRATO DE COMODATO - ST1000 SET PO
HU-UFSCAR | HU | UTIA | UTI ADULTO_INATIVO | B.T.141 | COM01-45385M/00 | 45385M/00 | BOMBA INFUSAO USO GERAL | EQUIPAMENTO | SAMTRONIC | ST-1000 | RIBERCARE SOLUÇÃO HOSPITALAR LTDA | 761 | 2017-05-15 |  | 155839 | 2018-05-15 |  | SIM | NÃO | NÃO | SIM | NÃO | NÃO | NÃO | CONTRATO DE COMODATO - ST1000 SET PO
HU-UFSCAR | HU | UTIA | UTI ADULTO_INATIVO | B.T.141 | COM01-45398M/00 | 45398M/00 | BOMBA INFUSAO USO GERAL | EQUIPAMENTO | SAMTRONIC | ST-1000 | RIBERCARE SOLUÇÃO HOSPITALAR LTDA | 761 | 2017-05-15 |  | 155839 | 2018-05-15 |  | SIM | NÃO | NÃO | SIM | NÃO | NÃO | NÃO | CONTRATO DE COMODATO - ST1000 SET PO
HU-UFSCAR | HU | UTIA | UTI ADULTO_INATIVO | B.T.141 | COM01-45404M/00 | 45404M/00 | BOMBA INFUSAO USO GERAL | EQUIPAMENTO | SAMTRONIC | ST-1000 | RIBERCARE SOLUÇÃO HOSPITALAR LTDA | 761 | 2017-05-15 |  | 155839 | 2018-05-15 |  | SIM | NÃO | NÃO | SIM | NÃO | NÃO | NÃO | CONTRATO DE COMODATO - ST1000 SET PO
HU-UFSCAR | HU | UTIA | UTI ADULTO_INATIVO | B.T.141 | COM01-45423M/00 | 45423M/00 | BOMBA INFUSAO USO GERAL | EQUIPAMENTO | SAMTRONIC | ST-1000 | RIBERCARE SOLUÇÃO HOSPITALAR LTDA | 761 | 2017-05-15 |  | 155839 | 2018-05-15 |  | SIM | NÃO | NÃO | SIM | NÃO | NÃO | NÃO | CONTRATO DE COMODATO - ST1000 SET PO
HU-UFSCAR | HU | UTIA | UTI ADULTO_INATIVO | B.T.141 | COM01-45449M/00 | 45449M/00 | BOMBA INFUSAO USO GERAL | EQUIPAMENTO | SAMTRONIC | ST-1000 | RIBERCARE SOLUÇÃO HOSPITALAR LTDA | 761 | 2017-05-15 |  | 155839 | 2018-05-15 |  | SIM | NÃO | NÃO | SIM | NÃO | NÃO | NÃO | CONTRATO DE COMODATO - ST1000 SET PO
HU-UFSCAR | HU | UTIA | UTI ADULTO_INATIVO | B.T.141 | COM01-45453M/00 | 45453M/00 | BOMBA INFUSAO USO GERAL | EQUIPAMENTO | SAMTRONIC | ST-1000 | RIBERCARE SOLUÇÃO HOSPITALAR LTDA | 761 | 2017-05-15 |  | 155839 | 2018-05-15 |  | SIM | NÃO | NÃO | SIM | NÃO | NÃO | NÃO | CONTRATO DE COMODATO - ST1000 SET PO
HU-UFSCAR | HU | UTIA | UTI ADULTO_INATIVO | B.T.141 | COM01-45457M/00 | 45457M/00 | BOMBA INFUSAO USO GERAL | EQUIPAMENTO | SAMTRONIC | ST-1000 | RIBERCARE SOLUÇÃO HOSPITALAR LTDA | 761 | 2017-05-15 |  | 155839 | 2018-05-15 |  | SIM | NÃO | NÃO | SIM | NÃO | NÃO | NÃO | CONTRATO DE COMODATO - ST1000 SET PO
HU-UFSCAR | HU | UTIA | UTI ADULTO_INATIVO | B.T.141 | COM01-45463M/00 | 45463M/00 | BOMBA INFUSAO USO GERAL | EQUIPAMENTO | SAMTRONIC | ST-1000 | RIBERCARE SOLUÇÃO HOSPITALAR LTDA | 761 | 2017-05-15 |  | 155839 | 2018-05-15 |  | SIM | NÃO | NÃO | SIM | NÃO | NÃO | NÃO | CONTRATO DE COMODATO - ST1000 SET PO
HU-UFSCAR | HU | UTIA | UTI ADULTO_INATIVO | B.T.141 | COM01-45508M/00 | 45508M/00 | BOMBA INFUSAO USO GERAL | EQUIPAMENTO | SAMTRONIC | ST-1000 | RIBERCARE SOLUÇÃO HOSPITALAR LTDA | 761 | 2017-05-15 |  | 155839 | 2018-05-15 |  | SIM | SIM | SIM | NÃO | NÃO | NÃO | NÃO | CONTRATO DE COMODATO - ST1000 SET PO DEVOLUÇÃO COMODATO 17/06/2024
HU-UFSCAR | HU | UTIA | UTI ADULTO_INATIVO | B.T.141 | COM01-45512M/00 | 45512M/00 | BOMBA INFUSAO USO GERAL | EQUIPAMENTO | SAMTRONIC | ST-1000 | RIBERCARE SOLUÇÃO HOSPITALAR LTDA | 761 | 2017-05-15 |  | 155839 | 2018-05-15 |  | SIM | NÃO | NÃO | SIM | NÃO | NÃO | NÃO | CONTRATO DE COMODATO - ST1000 SET PO DEVOLUÇÃO EM 29/02/2024
HU-UFSCAR | HU | UTIA | UTI ADULTO_INATIVO | B.T.141 | COM01-45517M/00 | 45517M/00 | BOMBA INFUSAO USO GERAL | EQUIPAMENTO | SAMTRONIC | ST-1000 | RIBERCARE SOLUÇÃO HOSPITALAR LTDA | 761 | 2017-05-15 |  | 155839 | 2018-05-15 |  | SIM | NÃO | NÃO | SIM | NÃO | NÃO | NÃO | CONTRATO DE COMODATO - ST1000 SET PO
HU-UFSCAR | HU | UTIA | UTI ADULTO_INATIVO | B.T.141 | COM01-45546M/00 | 45546M/00 | BOMBA INFUSAO USO GERAL | EQUIPAMENTO | SAMTRONIC | ST-1000 | RIBERCARE SOLUÇÃO HOSPITALAR LTDA | 761 | 2017-05-15 |  | 155839 | 2018-05-15 |  | SIM | NÃO | NÃO | SIM | NÃO | NÃO | NÃO | CONTRATO DE COMODATO - ST1000 SET PO
HU-UFSCAR | HU | UTIA | UTI ADULTO_INATIVO | B.T.141 | COM01-45553M/00 | 45553M/00 | BOMBA INFUSAO USO GERAL | EQUIPAMENTO | SAMTRONIC | ST-1000 | RIBERCARE SOLUÇÃO HOSPITALAR LTDA | 761 | 2017-05-15 |  | 155839 | 2018-05-15 |  | NÃO | NÃO | NÃO | SIM | NÃO | NÃO | NÃO | CONTRATO DE COMODATO - ST1000 SET PO DEVOLUÇÃO - TÉRMINO DE CONTRATO
HU-UFSCAR | HU | UTIA | UTI ADULTO_INATIVO | B.T.141 | COM01-45743M/00 | 45743M/00 | BOMBA INFUSAO USO GERAL | EQUIPAMENTO | SAMTRONIC | ST-1000 | RIBERCARE SOLUÇÃO HOSPITALAR LTDA | 761 | 2017-05-15 |  | 155839 | 2018-05-15 |  | SIM | NÃO | NÃO | SIM | NÃO | NÃO | NÃO | CONTRATO DE COMODATO - ST1000 SET PO DEVOLUÇÃO EM 29/02/2024
HU-UFSCAR | HU | UTIA | UTI ADULTO_INATIVO | B.T.141 | COM01-45748M/00 | 45748M/00 | BOMBA INFUSAO USO GERAL | EQUIPAMENTO | SAMTRONIC | ST-1000 | RIBERCARE SOLUÇÃO HOSPITALAR LTDA | 761 | 2017-05-15 |  | 155839 | 2018-05-15 |  | SIM | NÃO | NÃO | SIM | NÃO | NÃO | NÃO | CONTRATO DE COMODATO - ST1000 SET PO
HU-UFSCAR | HU | UTIA | UTI ADULTO_INATIVO | B.T.141 | COM01-45750M/00 | 45750M/00 | BOMBA INFUSAO USO GERAL | EQUIPAMENTO | SAMTRONIC | ST-1000 | RIBERCARE SOLUÇÃO HOSPITALAR LTDA | 761 | 2017-05-15 |  | 155839 | 2018-05-15 |  | SIM | NÃO | NÃO | SIM | NÃO | NÃO | NÃO | CONTRATO DE COMODATO - ST1000 SET PO
HU-UFSCAR | HU | UTIA | UTI ADULTO_INATIVO | B.T.141 | COM01-45752M/00 | 45752M/00 | BOMBA INFUSAO USO GERAL | EQUIPAMENTO | SAMTRONIC | ST-1000 | RIBERCARE SOLUÇÃO HOSPITALAR LTDA | 761 | 2017-05-15 |  | 155839 | 2018-05-15 |  | SIM | NÃO | NÃO | SIM | NÃO | NÃO | NÃO | CONTRATO DE COMODATO - ST1000 SET PO
HU-UFSCAR | HU | UTIA | UTI ADULTO_INATIVO | B.T.141 | COM01-45755M/00 | 45755M/00 | BOMBA INFUSAO USO GERAL | EQUIPAMENTO | SAMTRONIC | ST-1000 | RIBERCARE SOLUÇÃO HOSPITALAR LTDA | 761 | 2017-05-15 |  | 155839 | 2018-05-15 |  | SIM | NÃO | NÃO | SIM | NÃO | NÃO | NÃO | CONTRATO DE COMODATO - ST1000 SET PO
HU-UFSCAR | HU | UTIA | UTI ADULTO_INATIVO | B.T.141 | COM01-45756M/00 | 45756M/00 | BOMBA INFUSAO USO GERAL | EQUIPAMENTO | SAMTRONIC | ST-1000 | RIBERCARE SOLUÇÃO HOSPITALAR LTDA | 761 | 2017-05-15 |  | 155839 | 2018-05-15 |  | SIM | NÃO | NÃO | SIM | NÃO | NÃO | NÃO | CONTRATO DE COMODATO - ST1000 SET PO
HU-UFSCAR | HU | UTIA | UTI ADULTO_INATIVO | B.T.141 | COM01-45757M/00 | 45757M/00 | BOMBA INFUSAO USO GERAL | EQUIPAMENTO | SAMTRONIC | ST-1000 | RIBERCARE SOLUÇÃO HOSPITALAR LTDA | 761 | 2017-05-15 |  | 155839 | 2018-05-15 |  | SIM | NÃO | NÃO | SIM | NÃO | NÃO | NÃO | CONTRATO DE COMODATO - ST1000 SET PO
HU-UFSCAR | HU | UTIA | UTI ADULTO_INATIVO | B.T.141 | COM01-51027R | 51027R | BOMBA INFUSAO USO GERAL | EQUIPAMENTO | SAMTRONIC | ST-550-T-2 | RIBERCARE SOLUÇÃO HOSPITALAR LTDA | 550 | 2020-01-17 |  | - | 2021-01-17 |  | SIM | NÃO | NÃO | SIM | NÃO | NÃO | NÃO | NÃO HÁ DADOS SOBRE AQUISIÇÃO
HU-UFSCAR | HU | UTIA | UTI ADULTO_INATIVO | B.T.141 | COM01-51027R/04 | 51027R/04 | BOMBA INFUSAO USO GERAL | EQUIPAMENTO | SAMTRONIC | ST-550-T-2 | RIBERCARE SOLUÇÃO HOSPITALAR LTDA | 550 | 2020-01-17 |  | - | 2021-01-17 |  | SIM | NÃO | NÃO | SIM | NÃO | NÃO | NÃO | NÃO HÁ DADOS SOBRE AQUISIÇÃO
HU-UFSCAR | HU | UTIA | UTI ADULTO_INATIVO | B.T.141 | COM01-65423M/00 | 65423M/00 | BOMBA INFUSAO USO GERAL | EQUIPAMENTO | SAMTRONIC | ST-1000 | RIBERCARE SOLUÇÃO HOSPITALAR LTDA | 761 | 2017-05-15 |  | - | 2018-05-15 |  | SIM | NÃO | NÃO | SIM | NÃO | NÃO | NÃO | NÃO HÁ DADOS SOBRE AQUISIÇÃO
HU-UFSCAR | HU | UTIA | UTI ADULTO_INATIVO | B.T.141 | COM01-65427M/00 | 65427M/00 | BOMBA INFUSAO USO GERAL | EQUIPAMENTO | SAMTRONIC | ST-1000 | RIBERCARE SOLUÇÃO HOSPITALAR LTDA | 761 | 2019-07-17 |  | 214032 | 2020-07-17 |  | SIM | NÃO | NÃO | SIM | NÃO | NÃO | NÃO | CONTRATO DE COMODATO - ST1000 SET PO
HU-UFSCAR | HU | UTIA | UTI ADULTO_INATIVO | B.T.141 | COM01-65428M/00 | 65428M/00 | BOMBA INFUSAO USO GERAL | EQUIPAMENTO | SAMTRONIC | ST-1000 | RIBERCARE SOLUÇÃO HOSPITALAR LTDA | 761 | 2019-07-17 |  | 214032 | 2020-07-17 |  | SIM | NÃO | NÃO | SIM | NÃO | NÃO | NÃO | CONTRATO DE COMODATO - ST1000 SET PO
HU-UFSCAR | HU | UTIA | UTI ADULTO_INATIVO | B.T.141 | COM01-65429M/00 | 65429M/00 | BOMBA INFUSAO USO GERAL | EQUIPAMENTO | SAMTRONIC | ST-1000 | RIBERCARE SOLUÇÃO HOSPITALAR LTDA | 761 | 2019-07-17 |  | 214032 | 2020-07-17 |  | SIM | NÃO | NÃO | SIM | NÃO | NÃO | NÃO | CONTRATO DE COMODATO - ST1000 SET PO
HU-UFSCAR | HU | UTIA | UTI ADULTO_INATIVO | B.T.141 | COM01-65430M/00 | 65430M/00 | BOMBA INFUSAO USO GERAL | EQUIPAMENTO | SAMTRONIC | ST-1000 | RIBERCARE SOLUÇÃO HOSPITALAR LTDA | 761 | 2019-07-17 |  | 214032 | 2020-07-17 |  | SIM | NÃO | NÃO | SIM | NÃO | NÃO | NÃO | CONTRATO DE COMODATO - ST1000 SET PO DEVOLUÇÃO EM 29/02/2024
HU-UFSCAR | HU | UTIA | UTI ADULTO_INATIVO | B.T.141 | COM01-65432M/00 | 65432M/00 | BOMBA INFUSAO USO GERAL | EQUIPAMENTO | SAMTRONIC | ST-1000 | RIBERCARE SOLUÇÃO HOSPITALAR LTDA | 761 | 2019-07-17 |  | 214032 | 2020-07-17 |  | SIM | NÃO | NÃO | SIM | NÃO | NÃO | NÃO | CONTRATO DE COMODATO - ST1000 SET PO
HU-UFSCAR | HU | UTIA | UTI ADULTO_INATIVO | B.T.141 | COM01-65434M/00 | 65434M/00 | BOMBA INFUSAO USO GERAL | EQUIPAMENTO | SAMTRONIC | ST-1000 | RIBERCARE SOLUÇÃO HOSPITALAR LTDA | 761 | 2019-07-17 |  | 214032 | 2020-07-17 |  | SIM | NÃO | NÃO | SIM | NÃO | NÃO | NÃO | CONTRATO DE COMODATO - ST1000 SET PO
HU-UFSCAR | HU | UTIA | UTI ADULTO_INATIVO | B.T.141 | COM01-65437M/00 | 65437M/00 | BOMBA INFUSAO USO GERAL | EQUIPAMENTO | SAMTRONIC | ST-1000 | RIBERCARE SOLUÇÃO HOSPITALAR LTDA | 761 | 2019-07-17 |  | 214032 | 2020-07-17 |  | SIM | NÃO | NÃO | SIM | NÃO | NÃO | NÃO | CONTRATO DE COMODATO - ST1000 SET PO
HU-UFSCAR | HU | UTIA | UTI ADULTO_INATIVO | B.T.232 | COM01-09777R/08 | 09777R/08 | BOMBA INFUSAO USO GERAL | EQUIPAMENTO | SAMTRONIC | ST-550-T-2 | RIBERCARE SOLUÇÃO HOSPITALAR LTDA | 550 | 2020-01-17 |  | 228624 | 2021-01-17 |  | SIM | NÃO | NÃO | SIM | NÃO | NÃO | NÃO | CONTRATO DE COMODATO - ST550T2 PLUS - DATA DE FABRICAÇÃO: 05/2019
HU-UFSCAR | HU | UTIA | UTI ADULTO_INATIVO | UTI | COM01-43284 | 43284V/00 | BOMBA INFUSAO USO GERAL | EQUIPAMENTO | SAMTRONIC | ICATU S-4.0 | ZAFALON SOLUCOES HOSPITALARES LTDA | 1290 | 2020-11-27 |  | 255746 | 2021-11-27 |  | NÃO | NÃO | NÃO | SIM | NÃO | NÃO | NÃO
HU-UFSCAR | HU | UTIA | UTI ADULTO_INATIVO | UTI | COM01-43296V/00 | 43296V/00 | BOMBA INFUSAO USO GERAL | EQUIPAMENTO | SAMTRONIC | ICATU S-4.0 | RIBERCARE SOLUÇÃO HOSPITALAR LTDA | 1290 | 2020-11-27 |  | 255746 | 2021-11-27 |  | NÃO | NÃO | NÃO | SIM | NÃO | NÃO | NÃO | CONTRATO DE COMODATO ICATU S 3ED PORTUGUES DEVOLUÇÃO EM 29/02/2024
HU-UFSCAR | HU | UTIA | UTI ADULTO_INATIVO | UTI | COM01-43311 | 43311V/00 | BOMBA INFUSAO USO GERAL | EQUIPAMENTO | SAMTRONIC | ICATU S-4.0 | ZAFALON SOLUCOES HOSPITALARES LTDA | 1290 | 2020-11-27 |  | 255746 | 2021-11-27 |  | NÃO | NÃO | NÃO | SIM | NÃO | NÃO | NÃO
HU-UFSCAR | HU | UTIA | UTI ADULTO_INATIVO | UTI | COM01-58054 | 58054V/00 | BOMBA INFUSAO USO GERAL | EQUIPAMENTO | SAMTRONIC | ICATU S-4.0 | ZAFALON SOLUCOES HOSPITALARES LTDA | 1290 | 2020-11-27 |  | 255746 | 2021-11-27 |  | NÃO | NÃO | NÃO | SIM | NÃO | NÃO | NÃO
HU-UFSCAR | HU | UTIA | UTI ADULTO_INATIVO | UTI | COM01-58126V/00 | 58126V/00 | BOMBA INFUSAO USO GERAL | EQUIPAMENTO | SAMTRONIC | ICATU S-4.0 | RIBERCARE SOLUÇÃO HOSPITALAR LTDA | 1290 | 2021-01-21 |  | 259726 | 2022-01-21 |  | NÃO | NÃO | NÃO | SIM | NÃO | NÃO | NÃO | CONTRATO DE COMODATO - ICATU S 3ED PORTUGUES - DATA DE FABRICAÇÃO: 08/2020
HU-UFSCAR | HU | UTIA | UTI ADULTO | UTI | COM01-69425V/01 | 69425V/01 | BOMBA INFUSAO USO GERAL | EQUIPAMENTO | SAMTRONIC | ICATU-4.0-INTELLI PCA | RIBERCARE SOLUÇÃO HOSPITALAR LTDA | 1290 | 2021-01-21 |  | 259726 | 2022-01-21 |  | NÃO | NÃO | SIM | NÃO | SIM | NÃO | NÃO | CONTRATO DE COMODATO - ICATU S 3ED PORTUGUES - DATA DE FABRICAÇÃO: 09/2020
HU-UFSCAR | HU | UTIA | UTI ADULTO_INATIVO | UTI | COM01-69550V/01 | 69550V/01 | BOMBA INFUSAO USO GERAL | EQUIPAMENTO | SAMTRONIC | ICATU-4.0-INTELLI PCA | RIBERCARE SOLUÇÃO HOSPITALAR LTDA | 1290 | 2020-11-27 |  | 255746 | 2021-11-27 |  | NÃO | NÃO | NÃO | SIM | NÃO | NÃO | NÃO | CONTRATO DE COMODATO - ICATU S 3ED PORTUGUES - DATA DE FABRICAÇÃO: 07/2019
HU-UFSCAR | HU | UTIA | UTI ADULTO | UTI ADULTO |  | 03508BC/00 | BOMBA INFUSAO USO GERAL | EQUIPAMENTO | SAMTRONIC | ICATU S-4.0-ENTERAL | SAMTRONIC INDUSTRIA E COMERCIO LTDA | 1988.68 | 2025-11-13 | 23763.001603/2023-05 | 349552 | 2025-11-13 |  | NÃO | NÃO | SIM | NÃO | SIM | NÃO | NÃO
HU-UFSCAR | HU | UTIA | UTI ADULTO | UTI ADULTO | COM01-01627BC | 01627BC/00 | BOMBA INFUSAO USO GERAL | EQUIPAMENTO | SAMTRONIC | ICATU S-4.0-ENTERAL | SAMTRONIC INDUSTRIA E COMERCIO LTDA | 1988.68 | 2024-03-19 | 23763.001603/2023-05 | 349552 | 2025-03-19 |  | NÃO | NÃO | SIM | NÃO | SIM | NÃO | NÃO | COMODATO
HU-UFSCAR | HU | UTIA | UTI ADULTO | UTI ADULTO | COM01-01682BC/UTIA0030 | 01682BC/00 | BOMBA INFUSAO USO GERAL | EQUIPAMENTO | SAMTRONIC | ICATU S-4.0-ENTERAL | SAMTRONIC INDUSTRIA E COMERCIO LTDA | 1988.68 | 2024-03-19 | 23763.001603/2023-05 | 349552 | 2025-03-19 |  | NÃO | NÃO | SIM | NÃO | SIM | NÃO | NÃO | COMODATO
HU-UFSCAR | HU | UTIA | UTI ADULTO | UTI ADULTO | COM01-01686BC | 01686BC/00 | BOMBA INFUSAO USO GERAL | EQUIPAMENTO | SAMTRONIC | ICATU S-4.0-ENTERAL | SAMTRONIC INDUSTRIA E COMERCIO LTDA | 1988.68 | 2024-03-19 | 23763.001603/2023-05 | 349552 | 2025-03-19 |  | NÃO | NÃO | SIM | NÃO | SIM | NÃO | NÃO | COMODATO
HU-UFSCAR | HU | UTIA | UTI ADULTO | UTI ADULTO | COM01-01693BC | 01693BC/00 | BOMBA INFUSAO USO GERAL | EQUIPAMENTO | SAMTRONIC | ICATU S-4.0-ENTERAL | SAMTRONIC INDUSTRIA E COMERCIO LTDA | 1988.68 | 2024-03-19 | 23763.001603/2023-05 | 349552 | 2025-03-19 |  | NÃO | NÃO | SIM | NÃO | SIM | NÃO | NÃO | COMODATO
HU-UFSCAR | HU | UTIA | UTI ADULTO | UTI ADULTO | COM01-01722BC | 01722BC/00 | BOMBA INFUSAO USO GERAL | EQUIPAMENTO | SAMTRONIC | ICATU S-4.0-ENTERAL | SAMTRONIC INDUSTRIA E COMERCIO LTDA | 1988.68 | 2024-03-19 | 23763.001603/2023-05 | 349552 | 2025-03-19 |  | NÃO | NÃO | SIM | NÃO | SIM | NÃO | NÃO | COMODATO
HU-UFSCAR | HU | UTIA | UTI ADULTO | UTI ADULTO | COM01-01724BC/ | 01724BC/00 | BOMBA INFUSAO USO GERAL | EQUIPAMENTO | SAMTRONIC | ICATU S-4.0-ENTERAL | SAMTRONIC INDUSTRIA E COMERCIO LTDA | 1988.68 | 2024-03-19 | 23763.001603/2023-05 | 349552 | 2025-03-19 |  | NÃO | NÃO | SIM | NÃO | SIM | NÃO | NÃO | COMODATO
HU-UFSCAR | HU | UTIA | UTI ADULTO | UTI ADULTO | COM01-01725BC | 01725BC | BOMBA INFUSAO USO GERAL | EQUIPAMENTO | SAMTRONIC | ICATU S-4.0-ENTERAL | SAMTRONIC INDUSTRIA E COMERCIO LTDA | 1988.68 | 2024-03-19 | 23763.001603/2023-05 | 349552 | 2025-03-19 |  | NÃO | NÃO | SIM | NÃO | SIM | NÃO | NÃO | COMODATO
HU-UFSCAR | HU | UTIA | UTI ADULTO | UTI ADULTO | COM01-01730BC | 01730BC/00 | BOMBA INFUSAO USO GERAL | EQUIPAMENTO | SAMTRONIC | ICATU S-4.0-ENTERAL | SAMTRONIC INDUSTRIA E COMERCIO LTDA | 1988.68 | 2024-03-19 | 23763.001603/2023-05 | 349552 | 2025-03-19 |  | NÃO | NÃO | SIM | NÃO | SIM | NÃO | NÃO | COMODATO
HU-UFSCAR | HU | UTIA | UTI ADULTO | UTI ADULTO | COM01-01748BC | 01748BC/00 | BOMBA INFUSAO USO GERAL | EQUIPAMENTO | SAMTRONIC | ICATU S-4.0-ENTERAL | SAMTRONIC INDUSTRIA E COMERCIO LTDA | 1988.68 | 2024-03-19 | 23763.001603/2023-05 | 349552 | 2025-03-19 |  | NÃO | NÃO | SIM | NÃO | SIM | NÃO | NÃO | COMODATO
HU-UFSCAR | HU | UTIA | UTI ADULTO | UTI ADULTO | COM01-03447BC/00 | 03447BC/00 | BOMBA INFUSAO USO GERAL | EQUIPAMENTO | SAMTRONIC | ICATU S-4.0-ENTERAL | SAMTRONIC INDUSTRIA E COMERCIO LTDA | 1630.71 | 2025-05-21 |  | 000373226 | 2026-05-21 |  | NÃO | NÃO | SIM | NÃO | NÃO | NÃO | NÃO
HU-UFSCAR | HU | UTIA | UTI ADULTO | UTI ADULTO | COM01-03458BC | 03458BC/00 | BOMBA INFUSAO USO GERAL | EQUIPAMENTO | SAMTRONIC | ICATU S-4.0-ENTERAL | SAMTRONIC INDUSTRIA E COMERCIO LTDA | 1630.71 | 2025-05-21 |  | 000373226 | 2026-05-21 |  | NÃO | NÃO | SIM | NÃO | NÃO | NÃO | NÃO
HU-UFSCAR | HU | UTIA | UTI ADULTO | UTI ADULTO | COM01-43264 | 43264V/00 | BOMBA INFUSAO USO GERAL | EQUIPAMENTO | SAMTRONIC | ICATU S-4.0 | SAMTRONIC INDUSTRIA E COMERCIO LTDA | 1290 | 2021-05-27 |  | 272287 | 2022-05-27 |  | NÃO | NÃO | SIM | NÃO | SIM | NÃO | NÃO
HU-UFSCAR | HU | UTIA | UTI ADULTO_INATIVO | UTI ADULTO | COM01-43405V/00 | 43405V/00 | BOMBA INFUSAO USO GERAL | EQUIPAMENTO | SAMTRONIC | ICATU S-4.0 | RIBERCARE SOLUÇÃO HOSPITALAR LTDA | 1290 | 2020-11-27 |  | 255746 | 2021-11-27 |  | NÃO | NÃO | NÃO | SIM | NÃO | NÃO | NÃO | CONTRATO DE COMODATO - ICATU S 3ED PORTUGUES - DATA DE FABRICAÇÃO: 07/2019
HU-UFSCAR | HU | UTIA | UTI ADULTO | UTI ADULTO | COM01-57942 | 57942V/00 | BOMBA INFUSAO USO GERAL | EQUIPAMENTO | SAMTRONIC | ICATU S-4.0 | SAMTRONIC INDUSTRIA E COMERCIO LTDA | 1290 | 2021-05-27 |  | 00 | 2022-05-27 |  | NÃO | NÃO | SIM | NÃO | SIM | NÃO | NÃO
HU-UFSCAR | HU | UTIA | UTI ADULTO | UTI ADULTO | COM01-57977 | 57977V/00 | BOMBA INFUSAO USO GERAL | EQUIPAMENTO | SAMTRONIC | ICATU S-4.0 | SAMTRONIC INDUSTRIA E COMERCIO LTDA | 1290 | 2020-11-27 |  | 255746 | 2021-11-27 |  | NÃO | NÃO | SIM | NÃO | SIM | NÃO | NÃO | COMODATO
HU-UFSCAR | HU | UTIA | UTI ADULTO | UTI ADULTO | COM01-58051 | 58051V/00 | BOMBA INFUSAO USO GERAL | EQUIPAMENTO | SAMTRONIC | ICATU S-4.0 | SAMTRONIC INDUSTRIA E COMERCIO LTDA | 1290 | 2021-05-27 |  | 272287 | 2022-05-27 |  | NÃO | NÃO | SIM | NÃO | SIM | NÃO | NÃO
HU-UFSCAR | HU | UTIA | UTI ADULTO | UTI ADULTO | COM01-58106 | 58106V/00 | BOMBA INFUSAO USO GERAL | EQUIPAMENTO | SAMTRONIC | ICATU S-4.0 | SAMTRONIC INDUSTRIA E COMERCIO LTDA | 1290 | 2021-05-27 |  | 272287 | 2022-05-27 |  | NÃO | NÃO | SIM | NÃO | SIM | NÃO | NÃO
HU-UFSCAR | HU | UTIA | UTI ADULTO | UTI ADULTO | COM01-58807 | 58807V/00 | BOMBA INFUSAO USO GERAL | EQUIPAMENTO | SAMTRONIC | ICATU S-4.0 | SAMTRONIC INDUSTRIA E COMERCIO LTDA | 1290 | 2021-05-27 |  | 272287 | 2022-05-27 |  | NÃO | NÃO | SIM | NÃO | SIM | NÃO | NÃO
HU-UFSCAR | HU | UTIA | UTI ADULTO | UTI ADULTO | COM01-58974 | 58974V/00 | BOMBA INFUSAO USO GERAL | EQUIPAMENTO | SAMTRONIC | ICATU S-4.0 | SAMTRONIC INDUSTRIA E COMERCIO LTDA | 1290 | 2021-05-27 |  | 272287 | 2022-05-27 |  | NÃO | NÃO | SIM | NÃO | SIM | NÃO | NÃO
HU-UFSCAR | HU | UTIA | UTI ADULTO | UTI ADULTO | COM01-61631V/01 | 61631V/01 | BOMBA INFUSAO USO GERAL | EQUIPAMENTO | SAMTRONIC | ICATU S-4.0 | SAMTRONIC INDUSTRIA E COMERCIO LTDA | 1957.35 | 2024-09-20 |  | 000363103 | 2025-09-20 |  | NÃO | NÃO | SIM | NÃO | SIM | NÃO | NÃO
HU-UFSCAR | HU | UTIA | UTI ADULTO | UTI ADULTO | COM01-61774 | 61774V/01 | BOMBA INFUSAO USO GERAL | EQUIPAMENTO | SAMTRONIC | ICATU S-4.0 | SAMTRONIC INDUSTRIA E COMERCIO LTDA | 1957.35 | 2024-09-20 |  | 000363103 | 2025-09-20 |  | NÃO | NÃO | SIM | NÃO | SIM | NÃO | NÃO
HU-UFSCAR | HU | UTIA | UTI ADULTO | UTI ADULTO | COM01-65278V/01 | 65278V/01 | BOMBA INFUSAO USO GERAL | EQUIPAMENTO | SAMTRONIC | ICATU-4.0-INTELLI PCA | RIBERCARE SOLUÇÃO HOSPITALAR LTDA | 1290 | 2021-01-21 |  | 259726 | 2022-01-21 |  | NÃO | NÃO | SIM | NÃO | SIM | NÃO | NÃO | CONTRATO DE COMODATO ICATU S 3ED PORTUGUES
HU-UFSCAR | HU | UTIA | UTI ADULTO | UTI ADULTO | COM01-65285/UTIA0004 | 65285V/01 | BOMBA INFUSAO USO GERAL | EQUIPAMENTO | SAMTRONIC | ICATU S-4.0 | SAMTRONIC INDUSTRIA E COMERCIO LTDA | 1290 | 2021-05-27 |  | 272287 | 2022-05-27 |  | NÃO | NÃO | SIM | NÃO | SIM | NÃO | NÃO
HU-UFSCAR | HU | UTIA | UTI ADULTO | UTI ADULTO | COM01-65310V | 65310V/01 | BOMBA INFUSAO USO GERAL | EQUIPAMENTO | SAMTRONIC | ICATU S-4.0 | SAMTRONIC INDUSTRIA E COMERCIO LTDA | 1290 | 2021-05-27 |  | 000272287 | 2022-05-27 |  | NÃO | NÃO | SIM | NÃO | SIM | NÃO | NÃO | COMODATO
HU-UFSCAR | HU | UTIA | UTI ADULTO | UTI ADULTO | COM01-65314 | 65314V/01 | BOMBA INFUSAO USO GERAL | EQUIPAMENTO | SAMTRONIC | ICATU S-4.0 | SAMTRONIC INDUSTRIA E COMERCIO LTDA | 1290 | 2021-05-27 |  | 272287 | 2022-05-27 |  | NÃO | NÃO | SIM | NÃO | SIM | NÃO | NÃO
HU-UFSCAR | HU | UTIA | UTI ADULTO | UTI ADULTO | COM01-65322V | 65322V/01 | BOMBA INFUSAO USO GERAL | EQUIPAMENTO | SAMTRONIC | ICATU S-4.0 | SAMTRONIC INDUSTRIA E COMERCIO LTDA | 1290 | 2020-11-27 |  | 00 | 2021-11-27 |  | NÃO | NÃO | SIM | NÃO | SIM | NÃO | NÃO | COMODATO
HU-UFSCAR | HU | UTIA | UTI ADULTO | UTI ADULTO | COM01-65332/PA0002 | 65332V/01 | BOMBA INFUSAO USO GERAL | EQUIPAMENTO | SAMTRONIC | ICATU S-4.0 | SAMTRONIC INDUSTRIA E COMERCIO LTDA | 1290 | 2020-11-27 |  | 255746 | 2021-11-27 |  | NÃO | NÃO | SIM | NÃO | SIM | NÃO | NÃO | COMODATO
HU-UFSCAR | HU | UTIA | UTI ADULTO | UTI ADULTO | COM01-65337 | 65337V/01 | BOMBA INFUSAO USO GERAL | EQUIPAMENTO | SAMTRONIC | ICATU S-4.0 | SAMTRONIC INDUSTRIA E COMERCIO LTDA | 1290 | 2021-05-27 |  | 272287 | 2022-05-27 |  | NÃO | NÃO | SIM | NÃO | SIM | NÃO | NÃO
HU-UFSCAR | HU | UTIA | UTI ADULTO | UTI ADULTO | COM01-65368V | 65368V/01 | BOMBA INFUSAO USO GERAL | EQUIPAMENTO | SAMTRONIC | ICATU S-4.0 | SAMTRONIC INDUSTRIA E COMERCIO LTDA | 1290 | 2022-11-28 |  | 00 | 2023-11-28 |  | NÃO | NÃO | SIM | NÃO | SIM | NÃO | NÃO | COMODATO
HU-UFSCAR | HU | UTIA | UTI ADULTO | UTI ADULTO | COM01-71038/UTIA0022 | 71038V/01 | BOMBA INFUSAO USO GERAL | EQUIPAMENTO | SAMTRONIC | ICATU S-4.0 | SAMTRONIC INDUSTRIA E COMERCIO LTDA | 1290 | 2020-11-27 |  | 255746 | 2021-11-27 |  | NÃO | NÃO | SIM | NÃO | SIM | NÃO | SIM
HU-UFSCAR | HU | UTIA | UTI ADULTO | UTI ADULTO | COM01-79511V/01 | 79511V/01 | BOMBA INFUSAO USO GERAL | EQUIPAMENTO | SAMTRONIC | ICATU S-4.0-INTELLI WIFI | SAMTRONIC INDUSTRIA E COMERCIO LTDA | 1957.35 | 2025-05-21 |  | 000373226 | 2026-05-21 |  | NÃO | NÃO | SIM | NÃO | NÃO | NÃO | NÃO
HU-UFSCAR | HU | UTIA | UTI ADULTO | UTI ADUTO | COM01-01727BC | 01727BC/00 | BOMBA INFUSAO USO GERAL | EQUIPAMENTO | SAMTRONIC | ICATU S-4.0-ENTERAL | SAMTRONIC INDUSTRIA E COMERCIO LTDA | 1988.68 | 2024-03-19 | 23763.001603/2023-05 | 349552 | 2025-03-19 |  | NÃO | NÃO | SIM | NÃO | SIM | NÃO | NÃO | COMODATO
HU-UFSCAR | HU | UTIPED | UTI PEDIÁTRICA |  | COM01-43329V/00/UTIP0027 | 43329V/00 | BOMBA INFUSAO USO GERAL | EQUIPAMENTO | SAMTRONIC | ICATU S-4.0 | RIBERCARE SOLUÇÃO HOSPITALAR LTDA | 1290 | 2020-11-27 |  | 255746 | 2021-11-27 |  | NÃO | NÃO | SIM | NÃO | SIM | NÃO | NÃO | CONTRATO DE COMODATO ICATU S 3ED PORTUGUES
HU-UFSCAR | HU | UTIPED | UTI PEDIÁTRICA |  | COM01-69552/UTIP0034 | 69552V/01 | BOMBA INFUSAO USO GERAL | EQUIPAMENTO | SAMTRONIC | ICATU S-4.0 | SAMTRONIC INDUSTRIA E COMERCIO LTDA | 1290 | 2020-11-27 |  | 255746 | 2021-11-27 |  | NÃO | NÃO | SIM | NÃO | SIM | NÃO | NÃO
HU-UFSCAR | HU | UTIPED | UTI PEDIÁTRICA |  | COM01-69683 | 69683V/00 | BOMBA INFUSAO USO GERAL | EQUIPAMENTO | SAMTRONIC | ICATU S-4.0 | ZAFALON SOLUCOES HOSPITALARES LTDA | 1290 | 2020-11-27 |  | 255746 | 2021-11-27 |  | NÃO | NÃO | NÃO | SIM | SIM | NÃO | NÃO
HU-UFSCAR | HU | UTIPED | UTI PEDIÁTRICA | SALA DISTRIBUIÇÃO STEC | COM01-69732/01 | 69732/01 | BOMBA INFUSAO USO GERAL | EQUIPAMENTO | SAMTRONIC | ICATU-4.0-INTELLI PCA | SAMTRONIC INDUSTRIA E COMERCIO LTDA | 0 | 2021-07-01 |  |  | 2022-07-01 |  | NÃO | NÃO | SIM | NÃO | SIM | NÃO | SIM
HU-UFSCAR | HU | UTIPED | UTI PEDIÁTRICA | UTI PED | COM01-42450V/00 | 42450V/00 | BOMBA INFUSAO USO GERAL | EQUIPAMENTO | SAMTRONIC | ICATU S-4.0 | RIBERCARE SOLUÇÃO HOSPITALAR LTDA | 1290 | 2020-11-27 |  | 255746 | 2021-11-27 |  | NÃO | NÃO | SIM | NÃO | SIM | NÃO | NÃO | CONTRATO DE COMODATO - ICATU S 3ED PORTUGUES - DATA DE FABRICAÇÃO: 07/2019
HU-UFSCAR | HU | UTIPED | UTI PEDIÁTRICA | UTI PED | COM01-58009 | 58009V/00 | BOMBA INFUSAO USO GERAL | EQUIPAMENTO | SAMTRONIC | ICATU S-4.0 | ZAFALON SOLUCOES HOSPITALARES LTDA | 1290 | 2020-11-27 |  | 255746 | 2021-11-27 |  | NÃO | NÃO | SIM | NÃO | SIM | NÃO | SIM
HU-UFSCAR | HU | UTIPED | UTI PEDIÁTRICA | UTI PED | COM01-65326V/01/UTIA0035 | 65326V/01 | BOMBA INFUSAO USO GERAL | EQUIPAMENTO | SAMTRONIC | ICATU S-4.0 | RIBERCARE SOLUÇÃO HOSPITALAR LTDA | 1290 | 2021-05-27 |  | 272287 | 2022-05-27 |  | NÃO | NÃO | SIM | NÃO | SIM | NÃO | NÃO | CONTRATO DE COMODATO - ICATU S INTEL
HU-UFSCAR | HU | UTIPED | UTI PEDIÁTRICA | UTI PED | COM01-69557 | 69557V/00 | BOMBA INFUSAO USO GERAL | EQUIPAMENTO | SAMTRONIC | ICATU S-4.0 | ZAFALON SOLUCOES HOSPITALARES LTDA | 1290 | 2020-11-27 |  | 255746 | 2021-11-27 |  | NÃO | NÃO | SIM | NÃO | SIM | NÃO | SIM
HU-UFSCAR | HU | UTIPED | UTI PEDIÁTRICA | UTI PED | COM01-69675/UTIA0024 | 69675V/01 | BOMBA INFUSAO USO GERAL | EQUIPAMENTO | SAMTRONIC | ICATU S-4.0 | SAMTRONIC INDUSTRIA E COMERCIO LTDA | 1290 | 2020-11-27 |  | 255746 | 2021-11-27 |  | NÃO | NÃO | SIM | NÃO | SIM | NÃO | NÃO | COMODATO
HU-UFSCAR | HU | UTIPED | UTI PEDIÁTRICA | UTI PED | COM01-69681/UTIP0006 | 69681V/01 | BOMBA INFUSAO USO GERAL | EQUIPAMENTO | SAMTRONIC | ICATU S-4.0 | ZAFALON SOLUCOES HOSPITALARES LTDA | 1290 | 2020-11-27 |  | 255746 | 2021-11-27 |  | NÃO | NÃO | SIM | NÃO | SIM | NÃO | SIM
HU-UFSCAR | HU | UTIPED | UTI PEDIÁTRICA | UTI PED | COM01-69741 | 69741V/01 | BOMBA INFUSAO USO GERAL | EQUIPAMENTO | SAMTRONIC | ICATU S-4.0 | ZAFALON SOLUCOES HOSPITALARES LTDA | 1290 | 2020-11-27 |  | 255746 | 2021-11-27 |  | NÃO | NÃO | SIM | NÃO | SIM | NÃO | SIM
HU-UFSCAR | HU | UTIPED | UTI PEDIÁTRICA | UTI PED | COM01-69742V | 69742V/01 | BOMBA INFUSAO USO GERAL | EQUIPAMENTO | SAMTRONIC | ICATU S-4.0 | SAMTRONIC INDUSTRIA E COMERCIO LTDA | 1290 | 2021-05-27 |  | 272287 | 2022-05-27 |  | NÃO | NÃO | SIM | NÃO | SIM | NÃO | NÃO
HU-UFSCAR | HU | UTIPED | UTI PEDIÁTRICA | UTI PED | COM01-69747 | 69747V/01 | BOMBA INFUSAO USO GERAL | EQUIPAMENTO | SAMTRONIC | ICATU S-4.0 | ZAFALON SOLUCOES HOSPITALARES LTDA | 1290 | 2020-11-27 |  | 255746 | 2021-11-27 |  | NÃO | NÃO | SIM | NÃO | SIM | NÃO | SIM
HU-UFSCAR | HU | UTIPED | UTI PEDIÁTRICA | UTI PED | COM01-69768 | 69768V/01 | BOMBA INFUSAO USO GERAL | EQUIPAMENTO | SAMTRONIC | ICATU S-4.0 | ZAFALON SOLUCOES HOSPITALARES LTDA | 1290 | 2020-11-27 |  | 255746 | 2021-11-27 |  | NÃO | NÃO | SIM | NÃO | SIM | NÃO | SIM
HU-UFSCAR | HU | UTIPED | UTI PEDIÁTRICA | UTI PED | COM01-74710V/01 | 74710V/01 | BOMBA INFUSAO USO GERAL | EQUIPAMENTO | SAMTRONIC | ICATU S-4.0 | SAMTRONIC INDUSTRIA E COMERCIO LTDA | 1957.35 | 2024-09-20 |  | 000363103 | 2025-09-20 |  | NÃO | NÃO | SIM | NÃO | SIM | NÃO | NÃO
HU-UFSCAR | HU | UTIPED | UTI PEDIÁTRICA | UTI PEDIÁTRICA | COM01-01635BC | 01635BC/00 | BOMBA INFUSAO USO GERAL | EQUIPAMENTO | SAMTRONIC | ICATU S-4.0-ENTERAL | SAMTRONIC INDUSTRIA E COMERCIO LTDA | 1988.68 | 2024-03-19 | 23763.001603/2023-05 | 349552 | 2025-03-19 |  | NÃO | NÃO | SIM | NÃO | SIM | NÃO | NÃO | COMODATO
HU-UFSCAR | HU | UTIPED | UTI PEDIÁTRICA | UTI PEDIÁTRICA | COM01-01639BC | 01639BC/00 | BOMBA INFUSAO USO GERAL | EQUIPAMENTO | SAMTRONIC | ICATU S-4.0-ENTERAL | SAMTRONIC INDUSTRIA E COMERCIO LTDA | 1988.68 | 2024-03-19 | 23763.001603/2023-05 | 349552 | 2025-03-19 |  | NÃO | NÃO | SIM | NÃO | SIM | NÃO | NÃO | COMODATO
HU-UFSCAR | HU | STEC | SETOR DE ENGENHARIA CLÍNICA | SALA DISTRIBUIÇÃO | 10022747 | SP01251015002 | BRONCOSCOPIO | EQUIPAMENTO | ARGUS | OIF BC-66-P | MANANCIAL MEDICAL LTDA | 67000 | 2026-03-27 | 23763.001832/2026-64 | 6457 | 2028-03-27 |  | NÃO | NÃO | SIM | NÃO | NÃO | NÃO | SIM | NOTA DE EMPENHO 2025NE001942 - MANANCIAL (56813724)
HU-UFSCAR | HU | STEC | SETOR DE ENGENHARIA CLÍNICA | SALA DISTRIBUIÇÃO | 10022748 | SP01251015003 | BRONCOSCOPIO | EQUIPAMENTO | ARGUS | OIF BC-66-P | MANANCIAL MEDICAL LTDA | 67000 | 2026-03-27 | 23763.001832/2026-64 | 6457 | 2028-03-27 |  | NÃO | NÃO | SIM | NÃO | NÃO | NÃO | SIM | NOTA DE EMPENHO 2025NE001942 - MANANCIAL (56813724)
HU-UFSCAR | HU | LAC | LABORATÓRIO DE ANÁLISES CLÍNICAS | LABORATÓRIO | 10018250/500303/LAB0003 | 2020-153460 | CABINE SEGURANCA BIOLOGICA CL II A-2 | EQUIPAMENTO | ESCO | AB-2 4-S-3 | LOBOV CIENTIFICA, IMPORTACAO, EXPORTACAO, COMERCIO DE EQUIPAMENTOS PARA LABORATORIOS LTDA | 70000 | 2020-05-04 |  | 24790 | 2021-09-22 |  | NÃO | NÃO | SIM | NÃO | NÃO | SIM | SIM
HU-UFSCAR | HU | STEC | SETOR DE ENGENHARIA CLÍNICA | ESTOQUE DE PEÇAS STEC | 22622193/LOT859968 | 611001037 | CABO INTERFACE SENSOR/TERMINAL | ACESSÓRIO | NIHON KOHDEN | JT-950-P | NIHON KOHDEN RASIL IMP EXP E COM DE EQUIP MED LTDA | 1382.033 | 2024-11-26 |  | 31022 | 2025-11-26 |  | NÃO | NÃO | SIM | NÃO | NÃO | NÃO | SIM | NOTA DE EMPENHO 2024NE000910 - NIHON KOHDEN (42222602)
HU-UFSCAR | HU | STEC | SETOR DE ENGENHARIA CLÍNICA | ESTOQUE DE PEÇAS STEC | 22622194/LOT859968 | 609044118 | CABO INTERFACE SENSOR/TERMINAL | ACESSÓRIO | NIHON KOHDEN | JT-950-P | NIHON KOHDEN RASIL IMP EXP E COM DE EQUIP MED LTDA | 1382.033 | 2024-11-26 |  | 31022 | 2025-11-26 |  | NÃO | NÃO | SIM | NÃO | NÃO | NÃO | SIM | NOTA DE EMPENHO 2024NE000910 - NIHON KOHDEN (42222602)
HU-UFSCAR | HU | STEC | SETOR DE ENGENHARIA CLÍNICA | ESTOQUE DE PEÇAS STEC | 22622195/LOT928548 | 701027119 | CABO INTERFACE SENSOR/TERMINAL | ACESSÓRIO | NIHON KOHDEN | JT-950-P | NIHON KOHDEN RASIL IMP EXP E COM DE EQUIP MED LTDA | 1382.033 | 2024-11-26 |  | 31022 | 2025-11-26 |  | NÃO | NÃO | SIM | NÃO | NÃO | NÃO | SIM | NOTA DE EMPENHO 2024NE000910 - NIHON KOHDEN (42222602)
HU-UFSCAR | HU | STEC | SETOR DE ENGENHARIA CLÍNICA | ESTOQUE DE PEÇAS STEC | 22622196/LOT928548 | 701027228 | CABO INTERFACE SENSOR/TERMINAL | ACESSÓRIO | NIHON KOHDEN | JT-950-P | NIHON KOHDEN RASIL IMP EXP E COM DE EQUIP MED LTDA | 1382.033 | 2024-11-26 |  | 31022 | 2025-11-26 |  | NÃO | NÃO | SIM | NÃO | NÃO | NÃO | SIM | NOTA DE EMPENHO 2024NE000910 - NIHON KOHDEN (42222602)
HU-UFSCAR | HU | STEC | SETOR DE ENGENHARIA CLÍNICA | ESTOQUE DE PEÇAS STEC | 22622197/LOT859410 | 611001047 | CABO INTERFACE SENSOR/TERMINAL | ACESSÓRIO | NIHON KOHDEN | JT-950-P | NIHON KOHDEN RASIL IMP EXP E COM DE EQUIP MED LTDA | 1382.033 | 2024-11-26 |  | 31017 | 2025-11-26 |  | NÃO | NÃO | SIM | NÃO | NÃO | NÃO | SIM | NOTA DE EMPENHO 2024NE000894 - NIHON KOHDEN (42222620)
HU-UFSCAR | HU | STEC | SETOR DE ENGENHARIA CLÍNICA | ESTOQUE DE PEÇAS STEC | 22622198/LOT859410 | 611001053 | CABO INTERFACE SENSOR/TERMINAL | ACESSÓRIO | NIHON KOHDEN | JT-950-P | NIHON KOHDEN RASIL IMP EXP E COM DE EQUIP MED LTDA | 1382.033 | 2024-11-26 |  | 31017 | 2025-11-26 |  | NÃO | NÃO | SIM | NÃO | NÃO | NÃO | SIM | NOTA DE EMPENHO 2024NE000894 - NIHON KOHDEN (42222620)
HU-UFSCAR | HU | STEC | SETOR DE ENGENHARIA CLÍNICA | ESTOQUE DE PEÇAS STEC | 22622199/LOT732365 | 506058051 | CABO INTERFACE SENSOR/TERMINAL | ACESSÓRIO | NIHON KOHDEN | JT-950-P | NIHON KOHDEN RASIL IMP EXP E COM DE EQUIP MED LTDA | 1382.033 | 2024-11-26 |  | 31017 | 2025-11-26 |  | NÃO | NÃO | SIM | NÃO | NÃO | NÃO | SIM | NOTA DE EMPENHO 2024NE000894 - NIHON KOHDEN (42222620)
HU-UFSCAR | HU | STEC | SETOR DE ENGENHARIA CLÍNICA | ESTOQUE DE PEÇAS STEC | 22622200/LOT928548 | 701027245 | CABO INTERFACE SENSOR/TERMINAL | ACESSÓRIO | NIHON KOHDEN | JT-950-P | NIHON KOHDEN RASIL IMP EXP E COM DE EQUIP MED LTDA | 1382.03 | 2024-11-26 |  | 31023 | 2025-11-26 |  | NÃO | NÃO | SIM | NÃO | NÃO | NÃO | SIM | NOTA DE EMPENHO 2024NE000914 - NIHON KOHDEN (42222597)
HU-UFSCAR | HU | STEC | SETOR DE ENGENHARIA CLÍNICA | ESTOQUE DE PEÇAS STEC | 22622201/LOT859410 | 611001040 | CABO INTERFACE SENSOR/TERMINAL | ACESSÓRIO | NIHON KOHDEN | JT-950-P | NIHON KOHDEN RASIL IMP EXP E COM DE EQUIP MED LTDA | 1382.03 | 2024-11-26 |  | 31021 | 2025-11-26 |  | NÃO | NÃO | SIM | NÃO | NÃO | NÃO | SIM | NOTA DE EMPENHO 2024NE000913 - NIHON KOHDEN (42222599)
HU-UFSCAR | HU | UDIDE-MG-ERGO | ERGOMETRIA | SALA DE ERGOMETRIA | 501453B | 182400712 | CABO-TERMINAL ECG | ACESSÓRIO | TEB | AC-178 | TECNOCLIN | 0 | 2019-02-20 |  | 25560 | 2020-02-20 |  | NÃO | NÃO | SIM | NÃO | NÃO | NÃO | SIM
HU-UFSCAR | HU | UDIDE-MG-ERGO | ERGOMETRIA | SALA ERGOMETRIA | 501453A | 181006505 | CABO-TERMINAL ECG | ACESSÓRIO | TEB | AC-178 | TECNOCLIN | 0 | 2019-02-20 |  | 25560 | 2020-02-20 |  | NÃO | NÃO | SIM | NÃO | NÃO | NÃO | SIM
HU-UFSCAR | HU | AMB | AMBULATÓRIO DE ESPECIALIDADES MÉDICAS | CONSULTÓRIO OFTALMOLÓGICO | 499967/10018598 |  | CADEIRA EXAME-TRATAMENTO | EQUIPAMENTO | APRAMED | ELEGANCE-1 | W M JR - COMERCIO DE EQUIPAMENTOS MEDICOS LTDA | 5250 | 2020-02-03 |  | 323 | 2021-02-03 |  | NÃO | NÃO | SIM | NÃO | NÃO | NÃO | SIM
HU-UFSCAR | HU | CC | CENTRO CIRÚRGICO | CONSULTÓRIO CENTRO CIRÚRGICO | 499493/0010018597 | 18521CEX | CADEIRA EXAME-TRATAMENTO | EQUIPAMENTO | GIGANTE | CE-9000-X | GIGANTE RECEM NASCIDO LTDA EPP | 6372 | 2019-01-14 |  | 5771 | 2020-01-24 |  | NÃO | NÃO | SIM | NÃO | NÃO | NÃO | SIM
HU-UFSCAR | HU | UCRIT-RETAGUARDA | LEITOS DE RETAGUARDA | LEITOS RETAGUARDA | 10022194 | 241329CEX | CADEIRA EXAME-TRATAMENTO | EQUIPAMENTO | GIGANTE | CE-9000-X | G.P VEZONO LTDA | 13400 | 2025-02-28 | 23763.004576/2024-03 | 2380 | 2027-02-28 |  | NÃO | NÃO | SIM | NÃO | NÃO | NÃO | SIM | ANEXO 2024NE001632 - G.P. VEZONO LTDA (45655903) ATA DE REGISTRO DE PREÇOS - SEI 311 (45378900)
HU-UFSCAR | HU | GEP | GERÊNCIA DE ENSINO E PESQUISA - INATIVO | SALA 154 - CONFORTO | 498215 | 20120047488 | CAMA ELETRICA | EQUIPAMENTO | LINET | ELEGANZA SMART | LINET DO BRASIL LTDA | 8340 | 2012-01-01 |  | 000 | 2013-01-01 |  | NÃO | NÃO | SIM | NÃO | NÃO | NÃO | SIM
HU-UFSCAR | HU | GEP | GERÊNCIA DE ENSINO E PESQUISA - INATIVO | SALA 154 - CONFORTO | 498736 | 20120048219 | CAMA ELETRICA | EQUIPAMENTO | LINET | ELEGANZA SMART | LINET DO BRASIL LTDA | 8340 | 2012-01-01 |  | 000 | 2013-01-01 |  | NÃO | NÃO | SIM | NÃO | NÃO | NÃO | SIM
HU-UFSCAR | HU | PAA | PA ADULTO | PA ADULTO | 498738/ENG.CLINICA0013 | 20120048527 | CAMA ELETRICA | EQUIPAMENTO | LINET | ELEGANZA SMART | LINET DO BRASIL LTDA | 8340 | 2012-01-01 |  | 000 | 2013-01-01 |  | NÃO | NÃO | SIM | NÃO | NÃO | NÃO | SIM
HU-UFSCAR | HU | PAA | PA ADULTO | PA ADULTO | EBS021 | 20120055034 | CAMA ELETRICA | EQUIPAMENTO | LINET | ELEGANZA SMART | LINET DO BRASIL LTDA | 8340 | 2012-01-01 |  | 000 | 2013-01-01 |  | NÃO | NÃO | SIM | NÃO | NÃO | NÃO | SIM
HU-UFSCAR | HU | PAA | PA ADULTO | PA ADULTO | EBS029 | 20120048188 | CAMA ELETRICA | EQUIPAMENTO | LINET | ELEGANZA SMART | LINET DO BRASIL LTDA | 8340 | 2012-01-01 |  | 000 | 2013-01-01 |  | NÃO | NÃO | SIM | NÃO | NÃO | NÃO | SIM
HU-UFSCAR | HU | PAI | PA INFANTIL |  | 0010020929/UCM0017 | 011957100020500102 | CAMA ELETRICA | EQUIPAMENTO | STRYKER | 7500-SV-2 | STRYKER DO BRASIL LTDA | 15300 | 2023-04-24 | 23763.001839/2022-52 | 151.511 | 2026-04-24 |  | NÃO | NÃO | SIM | NÃO | NÃO | NÃO | SIM
HU-UFSCAR | HU | PAI | PA INFANTIL |  | 497676 | 20120048076 | CAMA ELETRICA | EQUIPAMENTO | LINET | ELEGANZA SMART | LINET DO BRASIL LTDA | 8340 | 2012-01-01 |  | 000 | 2013-01-01 |  | NÃO | NÃO | SIM | NÃO | NÃO | NÃO | SIM
HU-UFSCAR | HU | PAI | PA INFANTIL | EMERGÊNCIA PEDIÁTRICA | UCA0039 | 20120048033 | CAMA ELETRICA | EQUIPAMENTO | LINET | ELEGANZA SMART | LINET DO BRASIL LTDA | 8340 | 2012-12-01 |  | 00 | 2013-12-01 |  | NÃO | NÃO | SIM | NÃO | NÃO | NÃO | SIM | NÃO HÁ DADOS SOBRE AQUISIÇÃO.
HU-UFSCAR | HU | STEC | SETOR DE ENGENHARIA CLÍNICA | 3 ANDAR | 156309/ENG.CLINICA0011 | 20120048253 | CAMA ELETRICA | EQUIPAMENTO | LINET | ELEGANZA SMART | LINET DO BRASIL LTDA | 8340 | 2012-01-01 |  | 000 | 2013-01-01 |  | NÃO | NÃO | SIM | NÃO | NÃO | NÃO | SIM
HU-UFSCAR | HU | STEC | SETOR DE ENGENHARIA CLÍNICA | 3 ANDAR | 156339/ENG.CLINICA0010 | 20120044173 | CAMA ELETRICA | EQUIPAMENTO | LINET | ELEGANZA SMART | LINET DO BRASIL LTDA | 8340 | 2012-01-01 |  | 00 | 2013-01-01 |  | NÃO | NÃO | SIM | NÃO | NÃO | NÃO | SIM
HU-UFSCAR | HU | STEC | SETOR DE ENGENHARIA CLÍNICA | 3 ANDAR | 498213/ENG.CLINICA0014 | 20120044123 | CAMA ELETRICA | EQUIPAMENTO | LINET | ELEGANZA SMART | LINET DO BRASIL LTDA | 8340 | 2012-01-01 |  | 000 | 2013-01-01 |  | NÃO | NÃO | SIM | NÃO | NÃO | NÃO | SIM
HU-UFSCAR | HU | STEC | SETOR DE ENGENHARIA CLÍNICA | 3 ANDAR | 498341/ENG.CLINICA0001 | 20120047467 | CAMA ELETRICA | EQUIPAMENTO | LINET | ELEGANZA SMART | LINET DO BRASIL LTDA | 8340 | 2012-01-01 |  | 000 | 2013-01-01 |  | NÃO | NÃO | SIM | NÃO | NÃO | NÃO | SIM
HU-UFSCAR | HU | STEC | SETOR DE ENGENHARIA CLÍNICA | 3 ANDAR | 498427/ENG.CLINICA0003 | 20120048149 | CAMA ELETRICA | EQUIPAMENTO | LINET | ELEGANZA SMART | LINET DO BRASIL LTDA | 8340 | 2012-01-01 |  | 000 | 2013-01-01 |  | NÃO | NÃO | SIM | NÃO | NÃO | NÃO | SIM
HU-UFSCAR | HU | STEC | SETOR DE ENGENHARIA CLÍNICA | 3 ANDAR | 498734/156334/ENG.CLINICA0012 | 20120034471 | CAMA ELETRICA | EQUIPAMENTO | LINET | ELEGANZA SMART | LINET DO BRASIL LTDA | 8340 | 2012-01-01 |  | 000 | 2013-01-01 |  | NÃO | NÃO | SIM | NÃO | NÃO | NÃO | SIM
HU-UFSCAR | HU | STEC | SETOR DE ENGENHARIA CLÍNICA | 3 ANDAR | 498735/ENG.CLINICA0016 | 20120048254 | CAMA ELETRICA | EQUIPAMENTO | LINET | ELEGANZA SMART | LINET DO BRASIL LTDA | 8340 | 2012-01-01 |  | 000 | 2013-01-01 |  | NÃO | NÃO | SIM | NÃO | NÃO | NÃO | SIM
HU-UFSCAR | HU | STEC | SETOR DE ENGENHARIA CLÍNICA | 3 ANDAR | 498739/ENG.CLINICA0015 | 20120048526 | CAMA ELETRICA | EQUIPAMENTO | LINET | ELEGANZA SMART | LINET DO BRASIL LTDA | 8340 | 2012-01-01 |  | 000 | 2013-01-01 |  | NÃO | NÃO | SIM | NÃO | NÃO | NÃO | SIM
HU-UFSCAR | HU | STEC | SETOR DE ENGENHARIA CLÍNICA | 3 ANDAR | ENG.CLINICA0005 | 20120048031 | CAMA ELETRICA | EQUIPAMENTO | LINET | ELEGANZA SMART | LINET DO BRASIL LTDA | 8340 | 2012-01-01 |  | 00 | 2013-01-01 |  | NÃO | NÃO | SIM | NÃO | NÃO | NÃO | SIM | NÃO HÁ INFORMAÇÕES SOBRE AQUISIÇÃO;
HU-UFSCAR | HU | STEC | SETOR DE ENGENHARIA CLÍNICA | PA ADULTO |  | 20250294860 | CAMA ELETRICA | EQUIPAMENTO | LINET | ELEGANZA-1 | LINET DO BRASIL LTDA | 18814.58 | 2026-02-11 | 23763.001059/2026-36 | 8309 | 2029-02-11 |  | NÃO | NÃO | SIM | NÃO | NÃO | NÃO | SIM | NOTA FISCAL 8309 (57999706)
HU-UFSCAR | HU | STEC | SETOR DE ENGENHARIA CLÍNICA | PA ADULTO |  | 20250296458 | CAMA ELETRICA | EQUIPAMENTO | LINET | ELEGANZA-1 | LINET DO BRASIL LTDA | 18814.58 | 2026-02-11 | 23763.001059/2026-36 | 8309 | 2029-02-11 |  | NÃO | NÃO | SIM | NÃO | NÃO | NÃO | SIM | NOTA FISCAL 8309 (57999706)
HU-UFSCAR | HU | STEC | SETOR DE ENGENHARIA CLÍNICA | PA ADULTO |  | 20250296461 | CAMA ELETRICA | EQUIPAMENTO | LINET | ELEGANZA-1 | LINET DO BRASIL LTDA | 18814.58 | 2026-02-11 | 23763.001059/2026-36 | 8309 | 2029-02-11 |  | NÃO | NÃO | SIM | NÃO | NÃO | NÃO | SIM | NOTA FISCAL 8309 (57999706)
HU-UFSCAR | HU | STEC | SETOR DE ENGENHARIA CLÍNICA | PA ADULTO |  | 20250296464 | CAMA ELETRICA | EQUIPAMENTO | LINET | ELEGANZA-1 | LINET DO BRASIL LTDA | 18814.58 | 2026-02-11 | 23763.001059/2026-36 | 8309 | 2029-02-11 |  | NÃO | NÃO | SIM | NÃO | NÃO | NÃO | SIM | NOTA FISCAL 8309 (57999706)
HU-UFSCAR | HU | STEC | SETOR DE ENGENHARIA CLÍNICA | PA ADULTO |  | 20250296502 | CAMA ELETRICA | EQUIPAMENTO | LINET | ELEGANZA-1 | LINET DO BRASIL LTDA | 18814.58 | 2026-02-11 | 23763.001059/2026-36 | 8309 | 2029-02-11 |  | NÃO | NÃO | SIM | NÃO | NÃO | NÃO | SIM | NOTA FISCAL 8309 (57999706)
HU-UFSCAR | HU | UCAI | UNIDADE DA CRIANÇA E ADOLESCENTE - INTERNAÇÃO |  | EBS030 | 20120048148 | CAMA ELETRICA | EQUIPAMENTO | LINET | ELEGANZA SMART | LINET DO BRASIL LTDA | 8340 | 2012-01-01 |  | 000 | 2013-01-01 |  | NÃO | NÃO | SIM | NÃO | NÃO | NÃO | SIM
HU-UFSCAR | HU | UCAI | UNIDADE DA CRIANÇA E ADOLESCENTE - INTERNAÇÃO | PEDIATRIA | 156327/ENG.CLINICA0002 | 20120048032 | CAMA ELETRICA | EQUIPAMENTO | LINET | ELEGANZA SMART | LINET DO BRASIL LTDA | 8340 | 2012-01-01 |  | 00 | 2013-01-01 |  | NÃO | NÃO | SIM | NÃO | NÃO | NÃO | SIM
HU-UFSCAR | HU | UCAI | UNIDADE DA CRIANÇA E ADOLESCENTE - INTERNAÇÃO | PEDIATRIA | 498155/UCA0028 | 20120044126 | CAMA ELETRICA | EQUIPAMENTO | LINET | ELEGANZA SMART | LINET DO BRASIL LTDA | 8340 | 2012-01-01 |  | 000 | 2013-01-01 |  | NÃO | NÃO | SIM | NÃO | NÃO | NÃO | SIM
HU-UFSCAR | HU | UCAI | UNIDADE DA CRIANÇA E ADOLESCENTE - INTERNAÇÃO | PEDIATRIA | 498159/UCA0023 | 20120044127 | CAMA ELETRICA | EQUIPAMENTO | LINET | ELEGANZA SMART | LINET DO BRASIL LTDA | 8340 | 2012-01-01 |  | 000 | 2013-01-01 |  | NÃO | NÃO | SIM | NÃO | NÃO | NÃO | SIM
HU-UFSCAR | HU | UCAI | UNIDADE DA CRIANÇA E ADOLESCENTE - INTERNAÇÃO | PEDIATRIA | 498211/UCA0021 | 20120048187 | CAMA ELETRICA | EQUIPAMENTO | LINET | ELEGANZA SMART | LINET DO BRASIL LTDA | 8340 | 2012-01-01 |  | 000 | 2013-01-01 |  | NÃO | NÃO | SIM | NÃO | NÃO | NÃO | SIM
HU-UFSCAR | HU | UCAI | UNIDADE DA CRIANÇA E ADOLESCENTE - INTERNAÇÃO | PEDIATRIA | 498313/UCA0014 | 20120039102 | CAMA ELETRICA | EQUIPAMENTO | LINET | ELEGANZA SMART | LINET DO BRASIL LTDA | 8340 | 2012-01-01 |  | 000 | 2013-01-01 |  | NÃO | NÃO | SIM | NÃO | NÃO | NÃO | SIM
HU-UFSCAR | HU | UCAI | UNIDADE DA CRIANÇA E ADOLESCENTE - INTERNAÇÃO | PEDIATRIA | 498437/UCA0038 | 20120054976 | CAMA ELETRICA | EQUIPAMENTO | LINET | ELEGANZA SMART | LINET DO BRASIL LTDA | 8340 | 2012-01-01 |  | 000 | 2013-01-01 |  | NÃO | NÃO | SIM | NÃO | NÃO | NÃO | SIM
HU-UFSCAR | HU | UCAI | UNIDADE DA CRIANÇA E ADOLESCENTE - INTERNAÇÃO | PEDIATRIA | 498447/UCA0024 | 20120048434 | CAMA ELETRICA | EQUIPAMENTO | LINET | ELEGANZA SMART | LINET DO BRASIL LTDA | 8340 | 2012-01-01 |  | 000 | 2013-01-01 |  | NÃO | NÃO | SIM | NÃO | NÃO | NÃO | SIM
HU-UFSCAR | HU | UCAI | UNIDADE DA CRIANÇA E ADOLESCENTE - INTERNAÇÃO | PEDIATRIA | 498449/UCA0031 | 20120048075 | CAMA ELETRICA | EQUIPAMENTO | LINET | ELEGANZA SMART | LINET DO BRASIL LTDA | 8340 | 2012-01-01 |  | 000 | 2013-01-01 |  | NÃO | NÃO | SIM | NÃO | NÃO | NÃO | SIM
HU-UFSCAR | HU | UCAI | UNIDADE DA CRIANÇA E ADOLESCENTE - INTERNAÇÃO | PEDIATRIA | 498702/UCA0033 | 20120047466 | CAMA ELETRICA | EQUIPAMENTO | LINET | ELEGANZA SMART | LINET DO BRASIL LTDA | 8340 | 2012-01-01 |  | 000 | 2013-01-01 |  | NÃO | NÃO | SIM | NÃO | NÃO | NÃO | SIM
HU-UFSCAR | HU | UCAI | UNIDADE DA CRIANÇA E ADOLESCENTE - INTERNAÇÃO | PEDIATRIA | 498737/UCA0026 | 20120034470 | CAMA ELETRICA | EQUIPAMENTO | LINET | ELEGANZA SMART | LINET DO BRASIL LTDA | 8340 | 2012-01-01 |  | 000 | 2013-01-01 |  | NÃO | NÃO | SIM | NÃO | NÃO | NÃO | SIM
HU-UFSCAR | HU | UCAI | UNIDADE DA CRIANÇA E ADOLESCENTE - INTERNAÇÃO | PEDIATRIA | EBS025/UCA0013 | 20120048488 | CAMA ELETRICA | EQUIPAMENTO | LINET | ELEGANZA SMART | LINET DO BRASIL LTDA | 8340 | 2012-01-01 |  | 000 | 2013-01-01 |  | NÃO | NÃO | SIM | NÃO | NÃO | NÃO | SIM
HU-UFSCAR | HU | UCAI | UNIDADE DA CRIANÇA E ADOLESCENTE - INTERNAÇÃO | PEDIATRIA | EBS026 | 20120048435 | CAMA ELETRICA | EQUIPAMENTO | LINET | ELEGANZA SMART | LINET DO BRASIL LTDA | 8340 | 2012-01-01 |  | 000 | 2013-01-01 |  | NÃO | NÃO | SIM | NÃO | NÃO | NÃO | SIM
HU-UFSCAR | HU | UCMC | CLÍNICA MÉDICA E CIRÚRGICA |  | 0010020941/UCM0001 | 011957100020500097 | CAMA ELETRICA | EQUIPAMENTO | STRYKER | 7500-SV-2 | STRYKER DO BRASIL LTDA | 15300 | 2023-04-24 | 23763.001839/2022-52 | 151.511 | 2026-04-24 |  | NÃO | NÃO | SIM | NÃO | NÃO | NÃO | SIM
HU-UFSCAR | HU | UCMC | CLÍNICA MÉDICA E CIRÚRGICA |  | 498165 | 20130047443 | CAMA ELETRICA | EQUIPAMENTO | LINET | ELEGANZA SMART | LINET DO BRASIL LTDA | 8340 | 2012-01-01 |  | 000 | 2013-01-01 |  | NÃO | NÃO | SIM | NÃO | NÃO | NÃO | SIM
HU-UFSCAR | HU | UCMC | UNIDADE DE CLÍNICA MÉDICA E CLÍNICA CIRÚRGICA_INATIVO |  | EBS003 | 20120043076 | CAMA ELETRICA | EQUIPAMENTO | LINET | ELEGANZA SMART | LINET DO BRASIL LTDA | 8340 | 2012-01-01 |  | 000 | 2013-01-01 |  | NÃO | NÃO | SIM | NÃO | NÃO | NÃO | SIM
HU-UFSCAR | HU | UCMC | UNIDADE DE CLÍNICA MÉDICA E CLÍNICA CIRÚRGICA_INATIVO |  | EBS004 | 20120043007 | CAMA ELETRICA | EQUIPAMENTO | LINET | ELEGANZA SMART | LINET DO BRASIL LTDA | 8340 | 2012-01-01 |  | 000 | 2013-01-01 |  | NÃO | NÃO | SIM | NÃO | NÃO | NÃO | SIM
HU-UFSCAR | HU | UCMC | UNIDADE DE CLÍNICA MÉDICA E CLÍNICA CIRÚRGICA_INATIVO |  | EBS008 | 20120038103 | CAMA ELETRICA | EQUIPAMENTO | LINET | ELEGANZA SMART | LINET DO BRASIL LTDA | 8340 | 2012-01-01 |  | 000 | 2013-01-01 |  | NÃO | NÃO | SIM | NÃO | NÃO | NÃO | SIM
HU-UFSCAR | HU | UCMC | UNIDADE DE CLÍNICA MÉDICA E CLÍNICA CIRÚRGICA_INATIVO |  | EBS010 | 20120047489 | CAMA ELETRICA | EQUIPAMENTO | LINET | ELEGANZA SMART | LINET DO BRASIL LTDA | 8340 | 2012-01-01 |  | 000 | 2013-01-01 |  | NÃO | NÃO | SIM | NÃO | NÃO | NÃO | SIM
HU-UFSCAR | HU | UCMC | UNIDADE DE CLÍNICA MÉDICA E CLÍNICA CIRÚRGICA_INATIVO |  | EBS012 | 20130048032 | CAMA ELETRICA | EQUIPAMENTO | LINET | ELEGANZA SMART | LINET DO BRASIL LTDA | 8340 | 2012-01-01 |  | 000 | 2013-01-01 |  | NÃO | NÃO | SIM | NÃO | NÃO | NÃO | SIM
HU-UFSCAR | HU | UCMC | UNIDADE DE CLÍNICA MÉDICA E CLÍNICA CIRÚRGICA_INATIVO |  | EBS013 | 20130047477 | CAMA ELETRICA | EQUIPAMENTO | LINET | ELEGANZA SMART | LINET DO BRASIL LTDA | 8340 | 2012-01-01 |  | 000 | 2013-01-01 |  | NÃO | NÃO | SIM | NÃO | NÃO | NÃO | SIM
HU-UFSCAR | HU | UCMC | UNIDADE DE CLÍNICA MÉDICA E CLÍNICA CIRÚRGICA_INATIVO |  | EBS014 | 20130047442 | CAMA ELETRICA | EQUIPAMENTO | LINET | ELEGANZA SMART | LINET DO BRASIL LTDA | 8340 | 2012-01-01 |  | 000 | 2013-01-01 |  | NÃO | NÃO | SIM | NÃO | NÃO | NÃO | SIM
HU-UFSCAR | HU | UCMC | UNIDADE DE CLÍNICA MÉDICA E CLÍNICA CIRÚRGICA_INATIVO |  | EBS015 | 20130046185 | CAMA ELETRICA | EQUIPAMENTO | LINET | ELEGANZA SMART | LINET DO BRASIL LTDA | 8340 | 2012-01-01 |  | 000 | 2013-01-01 |  | NÃO | NÃO | SIM | NÃO | NÃO | NÃO | SIM
HU-UFSCAR | HU | UCMC | UNIDADE DE CLÍNICA MÉDICA E CLÍNICA CIRÚRGICA_INATIVO |  | EBS016 | 20130044174 | CAMA ELETRICA | EQUIPAMENTO | LINET | ELEGANZA SMART | LINET DO BRASIL LTDA | 8340 | 2012-01-01 |  | 000 | 2013-01-01 |  | NÃO | NÃO | SIM | NÃO | NÃO | NÃO | SIM
HU-UFSCAR | HU | UCMC | UNIDADE DE CLÍNICA MÉDICA E CLÍNICA CIRÚRGICA_INATIVO |  | EBS017 | 20130041582 | CAMA ELETRICA | EQUIPAMENTO | LINET | ELEGANZA SMART | LINET DO BRASIL LTDA | 8340 | 2012-01-01 |  | 000 | 2013-01-01 |  | NÃO | NÃO | SIM | NÃO | NÃO | NÃO | SIM
HU-UFSCAR | HU | UCMC | UNIDADE DE CLÍNICA MÉDICA E CLÍNICA CIRÚRGICA_INATIVO |  | EBS018 | 20130010456 | CAMA ELETRICA | EQUIPAMENTO | LINET | ELEGANZA SMART | LINET DO BRASIL LTDA | 8340 | 2012-01-01 |  | 000 | 2013-01-01 |  | NÃO | NÃO | SIM | NÃO | NÃO | NÃO | SIM
HU-UFSCAR | HU | UCMC | UNIDADE DE CLÍNICA MÉDICA E CLÍNICA CIRÚRGICA_INATIVO |  | EBS022 | 20120055031 | CAMA ELETRICA | EQUIPAMENTO | LINET | ELEGANZA SMART | LINET DO BRASIL LTDA | 8340 | 2012-01-01 |  | 000 | 2013-01-01 |  | NÃO | NÃO | SIM | NÃO | NÃO | NÃO | SIM
HU-UFSCAR | HU | UCMC | UNIDADE DE CLÍNICA MÉDICA E CLÍNICA CIRÚRGICA_INATIVO |  | EBS023 | 20120055030 | CAMA ELETRICA | EQUIPAMENTO | LINET | ELEGANZA SMART | LINET DO BRASIL LTDA | 8340 | 2012-01-01 |  | 000 | 2013-01-01 |  | NÃO | NÃO | SIM | NÃO | NÃO | NÃO | SIM
HU-UFSCAR | HU | UCMC | UNIDADE DE CLÍNICA MÉDICA E CLÍNICA CIRÚRGICA_INATIVO |  | EBS024 | 20120048489 | CAMA ELETRICA | EQUIPAMENTO | LINET | ELEGANZA SMART | LINET DO BRASIL LTDA | 8340 | 2012-01-01 |  | 000 | 2013-01-01 |  | NÃO | NÃO | SIM | NÃO | NÃO | NÃO | SIM
HU-UFSCAR | HU | UCMC | UNIDADE DE CLÍNICA MÉDICA E CLÍNICA CIRÚRGICA_INATIVO |  | EBS031 | 20120048111 | CAMA ELETRICA | EQUIPAMENTO | LINET | ELEGANZA SMART | LINET DO BRASIL LTDA | 8340 | 2012-01-01 |  | 000 | 2013-01-01 |  | NÃO | NÃO | SIM | NÃO | NÃO | NÃO | SIM
HU-UFSCAR | HU | UCMC | CLÍNICA MÉDICA E CIRÚRGICA | BLOCO C - 3º ANDAR - LEITOS 301/302 | 10022607 | 20250296439 | CAMA ELETRICA | EQUIPAMENTO | LINET | ELEGANZA-1 | LINET DO BRASIL LTDA | 18814.58 | 2026-02-11 | 23763.001058/2026-91 | 8308 | 2029-02-11 |  | NÃO | NÃO | SIM | NÃO | NÃO | NÃO | SIM | NOTA FISCAL 8308 (57998617)
HU-UFSCAR | HU | UCMC | CLÍNICA MÉDICA E CIRÚRGICA | BLOCO C - 3º ANDAR - LEITOS 301/302 | 10022631 | 20250296507 | CAMA ELETRICA | EQUIPAMENTO | LINET | ELEGANZA-1 | LINET DO BRASIL LTDA | 18814.58 | 2026-02-11 | 23763.001058/2026-91 | 8308 | 2029-02-11 |  | NÃO | NÃO | SIM | NÃO | NÃO | NÃO | SIM | NOTA FISCAL 8308 (57998617)
HU-UFSCAR | HU | UCMC | CLÍNICA MÉDICA E CIRÚRGICA | BLOCO C - 3º ANDAR - LEITOS 303/304 | 10022600 | 20250294822 | CAMA ELETRICA | EQUIPAMENTO | LINET | ELEGANZA-1 | LINET DO BRASIL LTDA | 18814.58 | 2026-02-11 | 23763.001058/2026-91 | 8308 | 2029-02-11 |  | NÃO | NÃO | SIM | NÃO | NÃO | NÃO | SIM | NOTA FISCAL 8308 (57998617)
HU-UFSCAR | HU | UCMC | CLÍNICA MÉDICA E CIRÚRGICA | BLOCO C - 3º ANDAR - LEITOS 303/304 | 10022601 | 20250294823 | CAMA ELETRICA | EQUIPAMENTO | LINET | ELEGANZA-1 | LINET DO BRASIL LTDA | 18814.58 | 2026-02-11 | 23763.001058/2026-91 | 8308 | 2029-02-11 |  | NÃO | NÃO | SIM | NÃO | NÃO | NÃO | SIM | NOTA FISCAL 8308 (57998617)
HU-UFSCAR | HU | UCMC | CLÍNICA MÉDICA E CIRÚRGICA | BLOCO C - 3º ANDAR - LEITOS 305/306 | 10022622 | 20250296467 | CAMA ELETRICA | EQUIPAMENTO | LINET | ELEGANZA-1 | LINET DO BRASIL LTDA | 18814.58 | 2026-02-11 | 23763.001058/2026-91 | 8308 | 2029-02-11 |  | NÃO | NÃO | SIM | NÃO | NÃO | NÃO | SIM | NOTA FISCAL 8308 (57998617)
HU-UFSCAR | HU | UCMC | CLÍNICA MÉDICA E CIRÚRGICA | BLOCO C - 3º ANDAR - LEITOS 305/306 | 10022623 | 20250296468 | CAMA ELETRICA | EQUIPAMENTO | LINET | ELEGANZA-1 | LINET DO BRASIL LTDA | 18814.58 | 2026-02-11 | 23763.001058/2026-91 | 8308 | 2029-02-11 |  | NÃO | NÃO | SIM | NÃO | NÃO | NÃO | SIM | NOTA FISCAL 8308 (57998617)
HU-UFSCAR | HU | UCMC | CLÍNICA MÉDICA E CIRÚRGICA | BLOCO C - 3º ANDAR - LEITOS 307/308 | 10022624 | 20250296495 | CAMA ELETRICA | EQUIPAMENTO | LINET | ELEGANZA-1 | LINET DO BRASIL LTDA | 18814.58 | 2026-02-11 | 23763.001058/2026-91 | 8308 | 2029-02-11 |  | NÃO | NÃO | SIM | NÃO | NÃO | NÃO | SIM | NOTA FISCAL 8308 (57998617)
HU-UFSCAR | HU | UCMC | CLÍNICA MÉDICA E CIRÚRGICA | BLOCO C - 3º ANDAR - LEITOS 307/308 | 10022625 | 20250296496 | CAMA ELETRICA | EQUIPAMENTO | LINET | ELEGANZA-1 | LINET DO BRASIL LTDA | 18814.58 | 2026-02-11 | 23763.001058/2026-91 | 8308 | 2029-02-11 |  | NÃO | NÃO | SIM | NÃO | NÃO | NÃO | SIM | NOTA FISCAL 8308 (57998617)
HU-UFSCAR | HU | UCMC | CLÍNICA MÉDICA E CIRÚRGICA | BLOCO C - 3º ANDAR - LEITOS 309/310 | 10022603 | 20250296431 | CAMA ELETRICA | EQUIPAMENTO | LINET | ELEGANZA-1 | LINET DO BRASIL LTDA | 18814.58 | 2026-02-11 | 23763.001058/2026-91 | 8308 | 2029-02-11 |  | NÃO | NÃO | SIM | NÃO | NÃO | NÃO | SIM | NOTA FISCAL 8308 (57998617)
HU-UFSCAR | HU | UCMC | CLÍNICA MÉDICA E CIRÚRGICA | BLOCO C - 3º ANDAR - LEITOS 309/310 | 10022604 | 20250296432 | CAMA ELETRICA | EQUIPAMENTO | LINET | ELEGANZA-1 | LINET DO BRASIL LTDA | 18814.58 | 2026-02-11 | 23763.001058/2026-91 | 8308 | 2029-02-11 |  | NÃO | NÃO | SIM | NÃO | NÃO | NÃO | SIM | NOTA FISCAL 8308 (57998617)
HU-UFSCAR | HU | UCMC | CLÍNICA MÉDICA E CIRÚRGICA | BLOCO C - 3º ANDAR - LEITOS 311/312 | 10022605 | 20250296435 | CAMA ELETRICA | EQUIPAMENTO | LINET | ELEGANZA-1 | LINET DO BRASIL LTDA | 18814.58 | 2026-02-11 | 23763.001058/2026-91 | 8308 | 2029-02-11 |  | NÃO | NÃO | SIM | NÃO | NÃO | NÃO | SIM | NOTA FISCAL 8308 (57998617)
HU-UFSCAR | HU | UCMC | CLÍNICA MÉDICA E CIRÚRGICA | BLOCO C - 3º ANDAR - LEITOS 311/312 | 10022620 | 20250296462 | CAMA ELETRICA | EQUIPAMENTO | LINET | ELEGANZA-1 | LINET DO BRASIL LTDA | 18814.58 | 2026-02-11 | 23763.001058/2026-91 | 8308 | 2029-02-11 |  | NÃO | NÃO | SIM | NÃO | NÃO | NÃO | SIM | NOTA FISCAL 8308 (57998617)
HU-UFSCAR | HU | UCMC | CLÍNICA MÉDICA E CIRÚRGICA | BLOCO C - 3º ANDAR - LEITOS 313/314 | 10022606 | 20250296436 | CAMA ELETRICA | EQUIPAMENTO | LINET | ELEGANZA-1 | LINET DO BRASIL LTDA | 18814.58 | 2026-02-11 | 23763.001058/2026-91 | 8308 | 2029-02-11 |  | NÃO | NÃO | SIM | NÃO | NÃO | NÃO | SIM | NOTA FISCAL 8308 (57998617)
HU-UFSCAR | HU | UCMC | CLÍNICA MÉDICA E CIRÚRGICA | BLOCO C - 3º ANDAR - LEITOS 313/314 | 10022621 | 20250296463 | CAMA ELETRICA | EQUIPAMENTO | LINET | ELEGANZA-1 | LINET DO BRASIL LTDA | 18814.58 | 2026-02-11 | 23763.001058/2026-91 | 8308 | 2029-02-11 |  | NÃO | NÃO | SIM | NÃO | NÃO | NÃO | SIM | NOTA FISCAL 8308 (57998617)
HU-UFSCAR | HU | UCMC | CLÍNICA MÉDICA E CIRÚRGICA | BLOCO C - 3º ANDAR - LEITOS 315/316 | 10022598 | 20250294820 | CAMA ELETRICA | EQUIPAMENTO | LINET | ELEGANZA-1 | LINET DO BRASIL LTDA | 18814.58 | 2026-02-11 | 23763.001058/2026-91 | 8308 | 2029-02-11 |  | NÃO | NÃO | SIM | NÃO | NÃO | NÃO | SIM | NOTA FISCAL 8308 (57998617) BLOCO C - 3º ANDAR - LEITOS 315/316
HU-UFSCAR | HU | UCMC | CLÍNICA MÉDICA E CIRÚRGICA | BLOCO C - 3º ANDAR - LEITOS 315/316 | 10022609 | 20250296445 | CAMA ELETRICA | EQUIPAMENTO | LINET | ELEGANZA-1 | LINET DO BRASIL LTDA | 18814.58 | 2026-02-11 | 23763.001058/2026-91 | 8308 | 2029-02-11 |  | NÃO | NÃO | SIM | NÃO | NÃO | NÃO | SIM | NOTA FISCAL 8308 (57998617)
HU-UFSCAR | HU | UCMC | CLÍNICA MÉDICA E CIRÚRGICA | BLOCO C - 3º ANDAR - LEITOS 317/318 | 10022599 | 20250294821 | CAMA ELETRICA | EQUIPAMENTO | LINET | ELEGANZA-1 | LINET DO BRASIL LTDA | 18814.58 | 2026-02-11 | 23763.001058/2026-91 | 8308 | 2029-02-11 |  | NÃO | NÃO | SIM | NÃO | NÃO | NÃO | SIM | NOTA FISCAL 8308 (57998617)
HU-UFSCAR | HU | UCMC | CLÍNICA MÉDICA E CIRÚRGICA | BLOCO C - 3º ANDAR - LEITOS 317/318 | 10022618 | 20250296454 | CAMA ELETRICA | EQUIPAMENTO | LINET | ELEGANZA-1 | LINET DO BRASIL LTDA | 18814.58 | 2026-02-11 | 23763.001058/2026-91 | 8308 | 2029-02-11 |  | NÃO | NÃO | SIM | NÃO | NÃO | NÃO | SIM | NOTA FISCAL 8308 (57998617)
HU-UFSCAR | HU | UCMC | CLÍNICA MÉDICA E CIRÚRGICA | BLOCO C - 3º ANDAR - LEITOS 319/320 | 10022602 | 20250294861 | CAMA ELETRICA | EQUIPAMENTO | LINET | ELEGANZA-1 | LINET DO BRASIL LTDA | 18814.58 | 2026-02-11 | 23763.001058/2026-91 | 8308 | 2029-02-11 |  | NÃO | NÃO | SIM | NÃO | NÃO | NÃO | SIM | NOTA FISCAL 8308 (57998617)
HU-UFSCAR | HU | UCMC | CLÍNICA MÉDICA E CIRÚRGICA | BLOCO C - 3º ANDAR - LEITOS 319/320 | 10022617 | 20250296453 | CAMA ELETRICA | EQUIPAMENTO | LINET | ELEGANZA-1 | LINET DO BRASIL LTDA | 18814.58 | 2026-02-11 | 23763.001058/2026-91 | 8308 | 2029-02-11 |  | NÃO | NÃO | SIM | NÃO | NÃO | NÃO | SIM | NOTA FISCAL 8308 (57998617)
HU-UFSCAR | HU | UCMC | CLÍNICA MÉDICA E CIRÚRGICA | BLOCO C - 3º ANDAR - LEITOS 321/322 | 10022629 | 20250296505 | CAMA ELETRICA | EQUIPAMENTO | LINET | ELEGANZA-1 | LINET DO BRASIL LTDA | 18814.58 | 2026-02-11 | 23763.001058/2026-91 | 8308 | 2029-02-11 |  | NÃO | NÃO | SIM | NÃO | NÃO | NÃO | SIM | NOTA FISCAL 8308 (57998617)
HU-UFSCAR | HU | UCMC | CLÍNICA MÉDICA E CIRÚRGICA | BLOCO C - 3º ANDAR - LEITOS 321/322 | 10022632 | 20250296508 | CAMA ELETRICA | EQUIPAMENTO | LINET | ELEGANZA-1 | LINET DO BRASIL LTDA | 18814.58 | 2026-02-11 | 23763.001058/2026-91 | 8308 | 2029-02-11 |  | NÃO | NÃO | SIM | NÃO | NÃO | NÃO | SIM | NOTA FISCAL 8308 (57998617)
HU-UFSCAR | HU | UCMC | CLÍNICA MÉDICA E CIRÚRGICA | BLOCO C - 3º ANDAR - LEITOS 323/324 | 10022610 | 20250296446 | CAMA ELETRICA | EQUIPAMENTO | LINET | ELEGANZA-1 | LINET DO BRASIL LTDA | 18814.58 | 2026-02-11 | 23763.001058/2026-91 | 8308 | 2029-02-11 |  | NÃO | NÃO | SIM | NÃO | NÃO | NÃO | SIM | NOTA FISCAL 8308 (57998617)
HU-UFSCAR | HU | UCMC | CLÍNICA MÉDICA E CIRÚRGICA | BLOCO C - 3º ANDAR - LEITOS 323/324 | 10022613 | 20250296449 | CAMA ELETRICA | EQUIPAMENTO | LINET | ELEGANZA-1 | LINET DO BRASIL LTDA | 18814.58 | 2026-02-11 | 23763.001058/2026-91 | 8308 | 2029-02-11 |  | NÃO | NÃO | SIM | NÃO | NÃO | NÃO | SIM | NOTA FISCAL 8308 (57998617)
HU-UFSCAR | HU | UCMC | CLÍNICA MÉDICA E CIRÚRGICA | BLOCO C - 3º ANDAR - LEITOS 325/326 | 10022616 | 20250296452 | CAMA ELETRICA | EQUIPAMENTO | LINET | ELEGANZA-1 | LINET DO BRASIL LTDA | 18814.58 | 2026-02-11 | 23763.001058/2026-91 | 8308 | 2029-02-11 |  | NÃO | NÃO | SIM | NÃO | NÃO | NÃO | SIM | NOTA FISCAL 8308 (57998617)
HU-UFSCAR | HU | UCMC | CLÍNICA MÉDICA E CIRÚRGICA | BLOCO C - 3º ANDAR - LEITOS 325/326 | 10022627 | 20250296498 | CAMA ELETRICA | EQUIPAMENTO | LINET | ELEGANZA-1 | LINET DO BRASIL LTDA | 18814.58 | 2026-02-11 | 23763.001058/2026-91 | 8308 | 2029-02-11 |  | NÃO | NÃO | SIM | NÃO | NÃO | NÃO | SIM | NOTA FISCAL 8308 (57998617)
HU-UFSCAR | HU | UCMC | CLÍNICA MÉDICA E CIRÚRGICA | BLOCO C - 3º ANDAR - LEITOS 327/328 | 10022612 | 20250296448 | CAMA ELETRICA | EQUIPAMENTO | LINET | ELEGANZA-1 | LINET DO BRASIL LTDA | 18814.58 | 2026-02-11 | 23763.001058/2026-91 | 8308 | 2029-02-11 |  | NÃO | NÃO | SIM | NÃO | NÃO | NÃO | SIM | NOTA FISCAL 8308 (57998617)
HU-UFSCAR | HU | UCMC | CLÍNICA MÉDICA E CIRÚRGICA | BLOCO C - 3º ANDAR - LEITOS 327/328 | 10022628 | 20250296501 | CAMA ELETRICA | EQUIPAMENTO | LINET | ELEGANZA-1 | LINET DO BRASIL LTDA | 18814.58 | 2026-02-11 | 23763.001058/2026-91 | 8308 | 2029-02-11 |  | NÃO | NÃO | SIM | NÃO | NÃO | NÃO | SIM | NOTA FISCAL 8308 (57998617)
HU-UFSCAR | HU | UCMC | CLÍNICA MÉDICA E CIRÚRGICA | BLOCO C - 3º ANDAR - LEITOS 329/330 | 10022608 | 20250296442 | CAMA ELETRICA | EQUIPAMENTO | LINET | ELEGANZA-1 | LINET DO BRASIL LTDA | 18814.58 | 2026-02-11 | 23763.001058/2026-91 | 8308 | 2029-02-11 |  | NÃO | NÃO | SIM | NÃO | NÃO | NÃO | SIM | NOTA FISCAL 8308 (57998617)
HU-UFSCAR | HU | UCMC | CLÍNICA MÉDICA E CIRÚRGICA | BLOCO C - 3º ANDAR - LEITOS 329/330 | 10022619 | 20250296457 | CAMA ELETRICA | EQUIPAMENTO | LINET | ELEGANZA-1 | LINET DO BRASIL LTDA | 18814.58 | 2026-02-11 | 23763.001058/2026-91 | 8308 | 2029-02-11 |  | NÃO | NÃO | SIM | NÃO | NÃO | NÃO | SIM | NOTA FISCAL 8308 (57998617)
HU-UFSCAR | HU | UCMC | CLÍNICA MÉDICA E CIRÚRGICA | BLOCO C - 3º ANDAR - LEITOS 331/332 | 10022611 | 20250296447 | CAMA ELETRICA | EQUIPAMENTO | LINET | ELEGANZA-1 | LINET DO BRASIL LTDA | 18814.58 | 2026-02-11 | 23763.001058/2026-91 | 8308 | 2029-02-11 |  | NÃO | NÃO | SIM | NÃO | NÃO | NÃO | SIM | NOTA FISCAL 8308 (57998617)
HU-UFSCAR | HU | UCMC | CLÍNICA MÉDICA E CIRÚRGICA | BLOCO C - 3º ANDAR - LEITOS 331/332 | 10022630 | 20250296506 | CAMA ELETRICA | EQUIPAMENTO | LINET | ELEGANZA-1 | LINET DO BRASIL LTDA | 18814.58 | 2026-02-11 | 23763.001058/2026-91 | 8308 | 2029-02-11 |  | NÃO | NÃO | SIM | NÃO | NÃO | NÃO | SIM | NOTA FISCAL 8308 (57998617)
HU-UFSCAR | HU | UCMC | CLÍNICA MÉDICA E CIRÚRGICA | CLINICA MÉDICA | 0010020926/UCM0012 | 011957100020500072 | CAMA ELETRICA | EQUIPAMENTO | STRYKER | 7500-SV-2 | STRYKER DO BRASIL LTDA | 15300 | 2023-04-24 | 23763.001839/2022-52 | 151.512 | 2026-04-24 |  | NÃO | NÃO | SIM | NÃO | NÃO | NÃO | SIM
HU-UFSCAR | HU | UCMC | CLÍNICA MÉDICA E CIRÚRGICA | CLINICA MÉDICA | 156342/ENG.CLINICA0008 | 20120043077 | CAMA ELETRICA | EQUIPAMENTO | LINET | ELEGANZA SMART | LINET DO BRASIL LTDA | 8340 | 2012-01-01 |  | 00 | 2013-01-01 |  | NÃO | NÃO | SIM | NÃO | NÃO | NÃO | SIM
HU-UFSCAR | HU | UCMC | CLÍNICA MÉDICA E CIRÚRGICA | CLÍNICA MÉDICA |  | 01195710002050073 | CAMA ELETRICA | EQUIPAMENTO | STRYKER | 7500-SV-2 | STRYKER DO BRASIL LTDA | 15300 | 2023-04-24 | 23763.001839/2022-52 | 151512 | 2026-04-24 |  | NÃO | NÃO | SIM | NÃO | NÃO | NÃO | SIM
HU-UFSCAR | HU | UCMC | CLÍNICA MÉDICA E CIRÚRGICA | CLÍNICA MÉDICA |  | 01197710002050019 | CAMA ELETRICA | EQUIPAMENTO | STRYKER | 7500-SV-2 | STRYKER DO BRASIL LTDA | 15300 | 2023-04-24 | 23763.001839/2022-52 | 151512 | 2026-04-24 |  | NÃO | NÃO | SIM | NÃO | NÃO | NÃO | SIM
HU-UFSCAR | HU | UCMC | CLÍNICA MÉDICA E CIRÚRGICA | CLÍNICA MÉDICA | 0010020932/UCM0019 | 011957100020500070 | CAMA ELETRICA | EQUIPAMENTO | STRYKER | 7500-SV-2 | STRYKER DO BRASIL LTDA | 15300 | 2023-04-24 | 23763.001839/2022-52 | 151.511 | 2026-04-24 |  | NÃO | NÃO | SIM | NÃO | NÃO | NÃO | SIM
HU-UFSCAR | HU | UCMC | CLÍNICA MÉDICA E CIRÚRGICA | CLÍNICA MÉDICA | 0010020933 | 011957100020500086 | CAMA ELETRICA | EQUIPAMENTO | STRYKER | 7500-SV-2 | STRYKER DO BRASIL LTDA | 15300 | 2023-04-24 | 23763.001839/2022-52 | 151.512 | 2026-04-24 |  | NÃO | NÃO | SIM | NÃO | NÃO | NÃO | SIM
HU-UFSCAR | HU | UCMC | CLÍNICA MÉDICA E CIRÚRGICA | CLÍNICA MÉDICA | 0010020943/UCM0028 | 011957100020500075 | CAMA ELETRICA | EQUIPAMENTO | STRYKER | 7500-SV-2 | STRYKER DO BRASIL LTDA | 15300 | 2023-04-24 | 23763.001839/2022-52 | 151.512 | 2026-04-24 |  | NÃO | NÃO | SIM | NÃO | NÃO | NÃO | SIM
HU-UFSCAR | HU | UCMC | CLÍNICA MÉDICA E CIRÚRGICA | CLÍNICA MÉDICA | 0010020945/UCM0042 | 011957100020500077 | CAMA ELETRICA | EQUIPAMENTO | STRYKER | 7500-SV-2 | STRYKER DO BRASIL LTDA | 15300 | 2023-04-24 | 23763.001839/2022-52 | 151.512 | 2026-04-24 |  | NÃO | NÃO | SIM | NÃO | NÃO | NÃO | SIM
HU-UFSCAR | HU | UCMC | CLÍNICA MÉDICA E CIRÚRGICA | CLÍNICA MÉDICA | 0010020946/UCM0025 | 011957100020500125 | CAMA ELETRICA | EQUIPAMENTO | STRYKER | 7500-SV-2 | STRYKER DO BRASIL LTDA | 15300 | 2023-04-24 | 23763.001839/2022-52 | 151.509 | 2026-04-24 |  | NÃO | NÃO | SIM | NÃO | NÃO | NÃO | SIM
HU-UFSCAR | HU | UCMC | CLÍNICA MÉDICA E CIRÚRGICA | CLÍNICA MÉDICA | 0010020947/UCM0023 | 011957100020500088 | CAMA ELETRICA | EQUIPAMENTO | STRYKER | 7500-SV-2 | STRYKER DO BRASIL LTDA | 15300 | 2023-04-24 | 23763.001839/2022-52 | 151.512 | 2026-04-24 |  | NÃO | NÃO | SIM | NÃO | NÃO | NÃO | SIM
HU-UFSCAR | HU | UCMC | CLÍNICA MÉDICA E CIRÚRGICA | CLÍNICA MÉDICA | 0010020948/UCM0044 | 011957100020500122 | CAMA ELETRICA | EQUIPAMENTO | STRYKER | 7500-SV-2 | STRYKER DO BRASIL LTDA | 15300 | 2023-04-24 | 23763.001839/2022-52 | 151.510 | 2026-04-24 |  | NÃO | NÃO | SIM | NÃO | NÃO | NÃO | SIM
HU-UFSCAR | HU | UCMC | CLÍNICA MÉDICA E CIRÚRGICA | CLÍNICA MÉDICA | 0010020950/UCM0041 | 011957100020500123 | CAMA ELETRICA | EQUIPAMENTO | STRYKER | 7500-SV-2 | STRYKER DO BRASIL LTDA | 15300 | 2023-04-24 | 23763.001839/2022-52 | 151.509 | 2026-04-24 |  | NÃO | NÃO | SIM | NÃO | NÃO | NÃO | SIM
HU-UFSCAR | HU | UCMC | CLÍNICA MÉDICA E CIRÚRGICA | CLÍNICA MÉDICA | 0010020951/UCM0046 | 011957100020500120 | CAMA ELETRICA | EQUIPAMENTO | STRYKER | 7500-SV-2 | STRYKER DO BRASIL LTDA | 15300 | 2023-04-24 | 23763.001839/2022-52 | 151.510 | 2026-04-24 |  | NÃO | NÃO | SIM | NÃO | NÃO | NÃO | SIM
HU-UFSCAR | HU | UCMC | CLÍNICA MÉDICA E CIRÚRGICA | CLÍNICA MÉDICA | 0010020952/UCM0011 | 011957100020500076 | CAMA ELETRICA | EQUIPAMENTO | STRYKER | 7500-SV-2 | STRYKER DO BRASIL LTDA | 15300 | 2023-04-24 | 23763.001839/2022-52 | 151.512 | 2026-04-24 |  | NÃO | NÃO | SIM | NÃO | NÃO | NÃO | SIM
HU-UFSCAR | HU | UCMC | CLÍNICA MÉDICA E CIRÚRGICA | CLÍNICA MÉDICA | 0010020954/UCM0037 | 011957100020500104 | CAMA ELETRICA | EQUIPAMENTO | STRYKER | 7500-SV-2 | STRYKER DO BRASIL LTDA | 15300 | 2023-04-24 | 23763.001839/2022-52 | 151.511 | 2026-04-24 |  | NÃO | NÃO | SIM | NÃO | NÃO | NÃO | SIM
HU-UFSCAR | HU | UCMC | CLÍNICA MÉDICA E CIRÚRGICA | CLÍNICA MÉDICA | 0010020955/UCM0034 | 011957100020500081 | CAMA ELETRICA | EQUIPAMENTO | STRYKER | 7500-SV-2 | STRYKER DO BRASIL LTDA | 15300 | 2023-04-24 | 23763.001839/2022-52 | 151.512 | 2026-04-24 |  | NÃO | NÃO | SIM | NÃO | NÃO | NÃO | SIM
HU-UFSCAR | HU | UCMC | CLÍNICA MÉDICA E CIRÚRGICA | CLÍNICA MÉDICA | 0010020956/UCM0040 | 011957100020500091 | CAMA ELETRICA | EQUIPAMENTO | STRYKER | 7500-SV-2 | STRYKER DO BRASIL LTDA | 15300 | 2023-04-24 | 23763.001839/2022-52 | 151.512 | 2026-04-24 |  | NÃO | NÃO | SIM | NÃO | NÃO | NÃO | SIM
HU-UFSCAR | HU | UCMC | CLÍNICA MÉDICA E CIRÚRGICA | CLÍNICA MÉDICA | 0010020959/UCM0020 | 011957100020500092 | CAMA ELETRICA | EQUIPAMENTO | STRYKER | 7500-SV-2 | STRYKER DO BRASIL LTDA | 15300 | 2023-04-24 | 23763.001839/2022-52 | 151.511 | 2026-04-24 |  | NÃO | NÃO | SIM | NÃO | NÃO | NÃO | SIM
HU-UFSCAR | HU | UCMC | CLÍNICA MÉDICA E CIRÚRGICA | CLÍNICA MÉDICA | 10020935/UCM0059 | 011957100020500119 | CAMA ELETRICA | EQUIPAMENTO | STRYKER | 7500-SV-2 | STRYKER DO BRASIL LTDA | 15300 | 2023-04-24 | 23763.001839/2022-52 | 151.510 | 2026-04-24 |  | NÃO | NÃO | SIM | NÃO | NÃO | NÃO | SIM
HU-UFSCAR | HU | UCMC | CLÍNICA MÉDICA E CIRÚRGICA | CLÍNICA MÉDICA | 10020936/UCM0038 | 011957100020500074 | CAMA ELETRICA | EQUIPAMENTO | STRYKER | 7500-SV-2 | STRYKER DO BRASIL LTDA | 15300 | 2023-04-24 | 23763.001839/2022-52 | 151.512 | 2026-04-24 |  | NÃO | NÃO | SIM | NÃO | NÃO | NÃO | SIM
HU-UFSCAR | HU | UCMC | CLÍNICA MÉDICA E CIRÚRGICA | CLÍNICA MÉDICA | 10020942/UCM0030 | 011957100020500069 | CAMA ELETRICA | EQUIPAMENTO | STRYKER | 7500-SV-2 | STRYKER DO BRASIL LTDA | 15300 | 2023-04-24 | 23763.001839/2022-52 | 151.512 | 2026-04-24 |  | NÃO | NÃO | SIM | NÃO | NÃO | NÃO | SIM
HU-UFSCAR | HU | UCMC | CLÍNICA MÉDICA E CIRÚRGICA | CLÍNICA MÉDICA | 10020944/UCM0036 | 011957100020500107 | CAMA ELETRICA | EQUIPAMENTO | STRYKER | 7500-SV-2 | STRYKER DO BRASIL LTDA | 15300 | 2023-04-24 | 23763.001839/2022-52 | 151.510 | 2026-04-24 |  | NÃO | NÃO | SIM | NÃO | NÃO | NÃO | SIM
HU-UFSCAR | HU | UCMC | CLÍNICA MÉDICA E CIRÚRGICA | CLÍNICA MÉDICA | 10020949/UCM0014 | 011957100020500098 | CAMA ELETRICA | EQUIPAMENTO | STRYKER | 7500-SV-2 | STRYKER DO BRASIL LTDA | 15300 | 2023-04-24 | 23763.001839/2022-52 | 151.511 | 2026-04-24 |  | NÃO | NÃO | SIM | NÃO | NÃO | NÃO | SIM
HU-UFSCAR | HU | UCMC | CLÍNICA MÉDICA E CIRÚRGICA | CLÍNICA MÉDICA | 497674/UCM0045 | 20120039103 | CAMA ELETRICA | EQUIPAMENTO | LINET | ELEGANZA SMART | LINET DO BRASIL LTDA | 8340 | 2007-12-01 |  | 000 | 2008-12-01 |  | NÃO | NÃO | SIM | NÃO | NÃO | NÃO | SIM
HU-UFSCAR | HU | UCMC | CLÍNICA MÉDICA E CIRÚRGICA | CLÍNICA MÉDICA | 497720/UCM0024 | 20120048220 | CAMA ELETRICA | EQUIPAMENTO | LINET | ELEGANZA SMART | LINET DO BRASIL LTDA | 8340 | 2012-01-01 |  | 000 | 2013-01-01 |  | NÃO | NÃO | SIM | NÃO | NÃO | NÃO | SIM
HU-UFSCAR | HU | UCMC | CLÍNICA MÉDICA E CIRÚRGICA | CLÍNICA MÉDICA | 497976 | 20130044173 | CAMA ELETRICA | EQUIPAMENTO | LINET | ELEGANZA SMART | LINET DO BRASIL LTDA | 8340 | 2012-01-01 |  | 000 | 2013-01-01 |  | NÃO | NÃO | SIM | NÃO | NÃO | NÃO | SIM
HU-UFSCAR | HU | UCMC | CLÍNICA MÉDICA E CIRÚRGICA | CLÍNICA MÉDICA | 497981 | 20130048033 | CAMA ELETRICA | EQUIPAMENTO | LINET | ELEGANZA SMART | LINET DO BRASIL LTDA | 8340 | 2012-01-01 |  | 000 | 2013-01-01 |  | NÃO | NÃO | SIM | NÃO | NÃO | NÃO | SIM
HU-UFSCAR | HU | UCMC | CLÍNICA MÉDICA E CIRÚRGICA | CLÍNICA MÉDICA | EBS005/UCM0043 | 20120041589 | CAMA ELETRICA | EQUIPAMENTO | LINET | ELEGANZA SMART | LINET DO BRASIL LTDA | 8340 | 2012-01-01 |  | 000 | 2013-01-01 |  | NÃO | NÃO | SIM | NÃO | NÃO | NÃO | SIM
HU-UFSCAR | HU | UCMC | CLÍNICA MÉDICA E CIRÚRGICA | CLÍNICA MÉDICA | EBS009/UCM0061 | 20120048030 | CAMA ELETRICA | EQUIPAMENTO | LINET | ELEGANZA SMART | LINET DO BRASIL LTDA | 8340 | 2012-01-01 |  | 000 | 2013-01-01 |  | NÃO | NÃO | SIM | NÃO | NÃO | NÃO | SIM
HU-UFSCAR | HU | UCMC | CLÍNICA MÉDICA E CIRÚRGICA | ENGENHARIA CLÍNICA | 0010020934/UCM0016 | 011957100020500099 | CAMA ELETRICA | EQUIPAMENTO | STRYKER | 7500-SV-2 | STRYKER DO BRASIL LTDA | 15300 | 2023-04-24 | 23763.001839/2022-52 | 151.511 | 2026-04-24 |  | NÃO | NÃO | SIM | NÃO | NÃO | NÃO | SIM
HU-UFSCAR | HU | UCMC | CLÍNICA MÉDICA E CIRÚRGICA | ENGENHARIA CLÍNICA | 0010020937/UCM0033 | 011957100020500117 | CAMA ELETRICA | EQUIPAMENTO | STRYKER | 7500-SV-2 | STRYKER DO BRASIL LTDA | 15300 | 2023-04-24 | 23763.001839/2022-52 | 151.510 | 2026-04-24 |  | NÃO | NÃO | SIM | NÃO | NÃO | NÃO | SIM
HU-UFSCAR | HU | UCMC | CLÍNICA MÉDICA E CIRÚRGICA | ENGENHARIA CLÍNICA | 0010020938/UCM0031 | 011957100020500105 | CAMA ELETRICA | EQUIPAMENTO | STRYKER | 7500-SV-2 | STRYKER DO BRASIL LTDA | 15300 | 2023-04-24 | 23763.001839/2022-52 | 151.511 | 2026-04-24 |  | NÃO | NÃO | SIM | NÃO | NÃO | NÃO | SIM
HU-UFSCAR | HU | UCMC | CLÍNICA MÉDICA E CIRÚRGICA | ENGENHARIA CLÍNICA | 0010020939/UCM0058 | 011957100020500078 | CAMA ELETRICA | EQUIPAMENTO | STRYKER | 7500-SV-2 | STRYKER DO BRASIL LTDA | 15300 | 2023-04-24 | 23763.001839/2022-52 | 151.512 | 2026-04-24 |  | NÃO | NÃO | SIM | NÃO | NÃO | NÃO | SIM
HU-UFSCAR | HU | UCMC | CLÍNICA MÉDICA E CIRÚRGICA | ENGENHARIA CLÍNICA | 0010020958 | 011957100020500124 | CAMA ELETRICA | EQUIPAMENTO | STRYKER | 7500-SV-2 | STRYKER DO BRASIL LTDA | 15300 | 2023-04-24 | 23763.001839/2022-52 | 151.509 | 2026-04-24 |  | NÃO | NÃO | SIM | NÃO | NÃO | NÃO | SIM
HU-UFSCAR | HU | UCMC | CLÍNICA MÉDICA E CIRÚRGICA | ENGENHARIA CLÍNICA | 10020957 | 01195710020500073 | CAMA ELETRICA | EQUIPAMENTO | STRYKER | 7500-SV-2 | STRYKER DO BRASIL LTDA | 15300 | 2023-04-24 | 23763.001839/2022-52 | 151.512 | 2026-04-24 |  | NÃO | NÃO | SIM | NÃO | NÃO | NÃO | SIM
HU-UFSCAR | HU | UCMC | CLÍNICA MÉDICA E CIRÚRGICA | UCM | 0010020927/UCM0013 | 011957100020500106 | CAMA ELETRICA | EQUIPAMENTO | STRYKER | 7500-SV-2 | STRYKER DO BRASIL LTDA | 15300 | 2023-04-24 | 23763.001839/2022-52 | 151.510 | 2026-04-24 |  | NÃO | NÃO | SIM | NÃO | NÃO | NÃO | SIM
HU-UFSCAR | HU | UCMC | CLÍNICA MÉDICA E CIRÚRGICA | UCM | 0010020930/UCM0002 | 011957100020500118 | CAMA ELETRICA | EQUIPAMENTO | STRYKER | 7500-SV-2 | STRYKER DO BRASIL LTDA | 15300 | 2023-04-24 | 23763.001839/2022-52 | 151.510 | 2026-04-24 |  | NÃO | NÃO | SIM | NÃO | NÃO | NÃO | SIM
HU-UFSCAR | HU | UCMC | CLÍNICA MÉDICA E CIRÚRGICA | UCM | 0010020931/UCM0029 | 011957100020500093 | CAMA ELETRICA | EQUIPAMENTO | STRYKER | 7500-SV-2 | STRYKER DO BRASIL LTDA | 15300 | 2023-04-24 | 23763.001839/2022-52 | 151.511 | 2026-04-24 |  | NÃO | NÃO | SIM | NÃO | NÃO | NÃO | SIM
HU-UFSCAR | HU | UCMC | CLÍNICA MÉDICA E CIRÚRGICA | UCM | 0010020940/UCM0063 | 011957100020500079 | CAMA ELETRICA | EQUIPAMENTO | STRYKER | 7500-SV-2 | STRYKER DO BRASIL LTDA | 15300 | 2023-04-24 | 23763.001839/2022-52 | 151.512 | 2026-04-24 |  | NÃO | NÃO | SIM | NÃO | NÃO | NÃO | SIM
HU-UFSCAR | HU | UCRIT-RETAGUARDA | LEITOS DE RETAGUARDA |  | RET.0001 | 20120044122 | CAMA ELETRICA | EQUIPAMENTO | LINET | ELEGANZA SMART | LINET DO BRASIL LTDA | 8340 | 2012-01-01 |  | 000 | 2013-01-01 |  | NÃO | NÃO | SIM | NÃO | NÃO | NÃO | SIM
HU-UFSCAR | HU | UCRIT-RETAGUARDA | LEITOS DE RETAGUARDA | 1 ANDAR | 0010020928 | 011957100020500121 | CAMA ELETRICA | EQUIPAMENTO | STRYKER | 7500-SV-2 | STRYKER DO BRASIL LTDA | 15300 | 2023-04-24 | 23763.001839/2022-52 | 151.510 | 2026-04-24 |  | NÃO | NÃO | SIM | NÃO | NÃO | NÃO | SIM
HU-UFSCAR | HU | UCRIT-RETAGUARDA | LEITOS DE RETAGUARDA | 1 ANDAR | 156319/ENG.CLINICA0006 | 20120041588 | CAMA ELETRICA | EQUIPAMENTO | LINET | ELEGANZA SMART | LINET DO BRASIL LTDA | 8340 | 2012-01-01 |  | 000 | 2013-01-01 |  | NÃO | NÃO | SIM | NÃO | NÃO | NÃO | SIM
HU-UFSCAR | HU | UCRIT-RETAGUARDA | LEITOS DE RETAGUARDA | 1 ANDAR | 156324/ENG.CLINICA0007 | 20120122442 | CAMA ELETRICA | EQUIPAMENTO | LINET | ELEGANZA SMART | LINET DO BRASIL LTDA | 8340 | 2012-01-01 |  | 00 | 2013-01-01 |  | NÃO | NÃO | SIM | NÃO | NÃO | NÃO | SIM | NÃO HÁ DADOS SOBRE AQUISIÇÃO.
HU-UFSCAR | HU | UCRIT-RETAGUARDA | LEITOS DE RETAGUARDA | 1 ANDAR | 497978/ENG.CLINICA0009 | 20120054977 | CAMA ELETRICA | EQUIPAMENTO | LINET | ELEGANZA SMART | LINET DO BRASIL LTDA | 8340 | 2012-01-01 |  | 000 | 2013-01-01 |  | NÃO | NÃO | SIM | NÃO | NÃO | NÃO | SIM
HU-UFSCAR | HU | UCRIT-RETAGUARDA | LEITOS DE RETAGUARDA | 1 ANDAR | 501220/PA0016 | 139211 | CAMA ELETRICA | EQUIPAMENTO | LANCO | CH-4001 | LANCO LTDA | 19000 | 2019-08-05 |  | 56146 | 2022-04-29 |  | NÃO | NÃO | SIM | NÃO | NÃO | NÃO | SIM
HU-UFSCAR | HU | UCRIT-RETAGUARDA | LEITOS DE RETAGUARDA | 1º ANDAR |  | 20120122443 | CAMA ELETRICA | EQUIPAMENTO | LINET | ELEGANZA SMART | LINET DO BRASIL LTDA | 8340 | 2012-01-01 |  | 00 | 2013-01-01 |  | NÃO | NÃO | SIM | NÃO | NÃO | NÃO | SIM | NÃO HÁ INFORMAÇÕES SOBRE AQUISIÇÃO.
HU-UFSCAR | HU | UCRIT-RETAGUARDA | LEITOS DE RETAGUARDA | ENG. CLINICA | UCM0057 | 20120047476 | CAMA ELETRICA | EQUIPAMENTO | LINET | ELEGANZA SMART | LINET DO BRASIL LTDA | 8340 | 2012-01-01 |  | 00 | 2013-01-01 |  | NÃO | NÃO | SIM | NÃO | NÃO | NÃO | SIM | NÃO HÁ OUTRAS INFORMAÇÕES SOBRE AQUISIÇÃO.
HU-UFSCAR | HU | UNEF | UNIDADE DE NEFROLOGIA | BLOCO B - 1º ANDAR - HEMODIÁLISE - DIÁLISE PERITONEAL | 10022626 | 20250296497 | CAMA ELETRICA | EQUIPAMENTO | LINET | ELEGANZA-1 | LINET DO BRASIL LTDA | 18814.58 | 2026-02-11 | 23763.001058/2026-91 | 8307 | 2029-02-11 |  | NÃO | NÃO | SIM | NÃO | NÃO | NÃO | SIM | NOTA FISCAL 8307 (57998592)
HU-UFSCAR | HU | UNEF | UNIDADE DE NEFROLOGIA | BLOCO B - 1º ANDAR - HEMODIÁLISE - INTRA-HOSPITALAR | 10022614 | 20250296450 | CAMA ELETRICA | EQUIPAMENTO | LINET | ELEGANZA-1 | LINET DO BRASIL LTDA | 18814.58 | 2026-02-11 | 23763.001058/2026-91 | 8307 | 2029-02-11 |  | NÃO | NÃO | SIM | NÃO | NÃO | NÃO | SIM | NOTA FISCAL 8307 (57998592)
HU-UFSCAR | HU | UNEF | UNIDADE DE NEFROLOGIA | BLOCO B - 1º ANDAR - HEMODIÁLISE - PROCEDIMENTOS | 10022615 | 20250296451 | CAMA ELETRICA | EQUIPAMENTO | LINET | ELEGANZA-1 | LINET DO BRASIL LTDA | 18814.58 | 2026-02-11 | 23763.001058/2026-91 | 8307 | 2029-02-11 |  | NÃO | NÃO | SIM | NÃO | NÃO | NÃO | SIM | 23763.001058/2026-91
HU-UFSCAR | HU | USM | SAÚDE MENTAL | SAÚDE MENTAL | 0010020960/SM0009 | 011957100020500108 | CAMA ELETRICA | EQUIPAMENTO | STRYKER | 7500-SV-2 | STRYKER DO BRASIL LTDA | 15300 | 2023-04-24 | 23763.001839/2022-52 | 151.510 | 2026-04-24 |  | NÃO | NÃO | SIM | NÃO | NÃO | NÃO | SIM
HU-UFSCAR | HU | UTIA | UTI ADULTO | ENG. CLINICA | 498210/UCA0037 | 20120055035 | CAMA ELETRICA | EQUIPAMENTO | LINET | ELEGANZA SMART | LINET DO BRASIL LTDA | 8340 | 2012-01-01 |  | 000 | 2013-01-01 |  | NÃO | NÃO | SIM | NÃO | NÃO | NÃO | SIM
HU-UFSCAR | HU | UTIA | UTI ADULTO | UTI | 501223 | 139206 | CAMA ELETRICA | EQUIPAMENTO | LANCO | CH-4001 | LANCO LTDA | 19000 | 2019-08-05 |  | 56146 | 2022-04-29 |  | NÃO | NÃO | SIM | NÃO | NÃO | NÃO | SIM
HU-UFSCAR | HU | UTIA | UTI ADULTO | UTI | 501251/UTIA0017 | 139202 | CAMA ELETRICA | EQUIPAMENTO | LANCO | CH-4001 | LANCO LTDA | 19000 | 2019-08-05 |  | 56146 | 2022-04-29 |  | NÃO | NÃO | SIM | NÃO | NÃO | NÃO | SIM
HU-UFSCAR | HU | UTIA | UTI ADULTO | UTI | 501260 | 139205 | CAMA ELETRICA | EQUIPAMENTO | LANCO | CH-4001 | LANCO LTDA | 19000 | 2019-08-05 |  | 56146 | 2022-04-29 |  | NÃO | NÃO | SIM | NÃO | NÃO | NÃO | SIM
HU-UFSCAR | HU | UTIA | UTI ADULTO | UTI | 501263/UTIA0046 | 139207 | CAMA ELETRICA | EQUIPAMENTO | LANCO | CH-4001 | LANCO LTDA | 19000 | 2019-08-05 |  | 56146 | 2022-04-29 |  | NÃO | NÃO | SIM | NÃO | NÃO | NÃO | SIM
HU-UFSCAR | HU | UTIA | UTI ADULTO | UTI | 501266 | 139208 | CAMA ELETRICA | EQUIPAMENTO | LANCO | CH-4001 | LANCO LTDA | 19000 | 2019-08-05 |  | 56146 | 2022-04-29 |  | NÃO | NÃO | SIM | NÃO | NÃO | NÃO | SIM
HU-UFSCAR | HU | UTIA | UTI ADULTO | UTI | 501269/UTIA0008 | 139201 | CAMA ELETRICA | EQUIPAMENTO | LANCO | CH-4001 | LANCO LTDA | 19000 | 2019-08-05 |  | 56146 | 2022-04-29 |  | NÃO | NÃO | SIM | NÃO | NÃO | NÃO | SIM
HU-UFSCAR | HU | UTIA | UTI ADULTO | UTI | PREF-CAMA-001/UTIA0003 | 139210 | CAMA ELETRICA | EQUIPAMENTO | LANCO | CH-4001 | LANCO LTDA | 19000 | 2019-08-05 |  | 56146 | 2022-04-29 |  | NÃO | NÃO | SIM | NÃO | NÃO | NÃO | SIM
HU-UFSCAR | HU | UTIA | UTI ADULTO | UTI | PREF-CAMA-005 | 139204 | CAMA ELETRICA | EQUIPAMENTO | LANCO | CH-4001 | LANCO LTDA | 19000 | 2019-08-05 |  | 56146 | 2022-04-29 |  | NÃO | NÃO | SIM | NÃO | NÃO | NÃO | SIM
HU-UFSCAR | HU | UTIA | UTI ADULTO | UTI | PREF-CAMA-006/UTIA0042 | 139209 | CAMA ELETRICA | EQUIPAMENTO | LANCO | CH-4001 | LANCO LTDA | 19000 | 2019-08-05 |  | 56146 | 2022-04-29 |  | NÃO | NÃO | SIM | NÃO | NÃO | NÃO | SIM
HU-UFSCAR | HU | UTIA | UTI ADULTO | UTI | PREF-CAMA-007 | 139203 | CAMA ELETRICA | EQUIPAMENTO | LANCO | CH-4001 | LANCO LTDA | 19000 | 2019-08-05 |  | 56146 | 2022-04-29 |  | NÃO | NÃO | SIM | NÃO | NÃO | NÃO | SIM
HU-UFSCAR | HU | UTIA | UTI ADULTO | UTI CORONARIANA |  | 20250329009 | CAMA ELETRICA | EQUIPAMENTO | LINET | ELEGANZA-4 | LINET DO BRASIL LTDA | 36683.18 | 2026-02-11 | 23763.001059/2026-36 | 8306 | 2029-02-11 |  | NÃO | NÃO | SIM | NÃO | NÃO | NÃO | SIM | NOTA FISCAL 8306 (57999654)
HU-UFSCAR | HU | UTIA | UTI ADULTO | UTI CORONARIANA |  | 20250329010 | CAMA ELETRICA | EQUIPAMENTO | LINET | ELEGANZA-4 | LINET DO BRASIL LTDA | 36683.18 | 2026-02-11 | 23763.001059/2026-36 | 8306 | 2029-02-11 |  | NÃO | NÃO | SIM | NÃO | NÃO | NÃO | SIM | NOTA FISCAL 8306 (57999654)
HU-UFSCAR | HU | UTIA | UTI ADULTO | UTI CORONARIANA |  | 20250329011 | CAMA ELETRICA | EQUIPAMENTO | LINET | ELEGANZA-4 | LINET DO BRASIL LTDA | 36683.18 | 2026-02-11 | 23763.001059/2026-36 | 8306 | 2029-02-11 |  | NÃO | NÃO | SIM | NÃO | NÃO | NÃO | SIM | NOTA FISCAL 8306 (57999654)
HU-UFSCAR | HU | UTIA | UTI ADULTO | UTI CORONARIANA |  | 20250329012 | CAMA ELETRICA | EQUIPAMENTO | LINET | ELEGANZA-4 | LINET DO BRASIL LTDA | 36683.18 | 2026-02-11 | 23763.001059/2026-36 | 8306 | 2029-02-11 |  | NÃO | NÃO | SIM | NÃO | NÃO | NÃO | SIM | NOTA FISCAL 8306 (57999654)
HU-UFSCAR | HU | UTIA | UTI ADULTO | UTI CORONARIANA |  | 20250329015 | CAMA ELETRICA | EQUIPAMENTO | LINET | ELEGANZA-4 | LINET DO BRASIL LTDA | 36683.18 | 2026-02-11 | 23763.001059/2026-36 | 8306 | 2029-02-11 |  | NÃO | NÃO | SIM | NÃO | NÃO | NÃO | SIM | NOTA FISCAL 8306 (57999654)
HU-UFSCAR | HU | UTIA | UTI ADULTO | UTI CORONARIANA |  | 20250329028 | CAMA ELETRICA | EQUIPAMENTO | LINET | ELEGANZA-4 | LINET DO BRASIL LTDA | 36683.18 | 2026-02-11 | 23763.001059/2026-36 | 8306 | 2029-02-11 |  | NÃO | NÃO | SIM | NÃO | NÃO | NÃO | SIM | NOTA FISCAL 8306 (57999654)
HU-UFSCAR | HU | UTIA | UTI ADULTO | UTI CORONARIANA |  | 20250329029 | CAMA ELETRICA | EQUIPAMENTO | LINET | ELEGANZA-4 | LINET DO BRASIL LTDA | 36683.18 | 2026-02-11 | 23763.001059/2026-36 | 8306 | 2029-02-11 |  | NÃO | NÃO | SIM | NÃO | NÃO | NÃO | SIM | NOTA FISCAL 8306 (57999654)
HU-UFSCAR | HU | UTIA | UTI ADULTO | UTI CORONARIANA |  | 20250329035 | CAMA ELETRICA | EQUIPAMENTO | LINET | ELEGANZA-4 | LINET DO BRASIL LTDA | 36683.18 | 2026-02-11 | 23763.001059/2026-36 | 8306 | 2029-02-11 |  | NÃO | NÃO | SIM | NÃO | NÃO | NÃO | SIM | NOTA FISCAL 8306 (57999654)
HU-UFSCAR | HU | UTIA | UTI ADULTO | UTI CORONARIANA |  | 20250329036 | CAMA ELETRICA | EQUIPAMENTO | LINET | ELEGANZA-4 | LINET DO BRASIL LTDA | 36683.18 | 2026-02-11 | 23763.001059/2026-36 | 8306 | 2029-02-11 |  | NÃO | NÃO | SIM | NÃO | NÃO | NÃO | SIM | NOTA FISCAL 8306 (57999654)
HU-UFSCAR | HU | UTIA | UTI ADULTO | UTI CORONARIANA |  | 20250329039 | CAMA ELETRICA | EQUIPAMENTO | LINET | ELEGANZA-4 | LINET DO BRASIL LTDA | 36683.18 | 2026-02-11 | 23763.001059/2026-36 | 8306 | 2029-02-11 |  | NÃO | NÃO | SIM | NÃO | NÃO | NÃO | SIM | NOTA FISCAL 8306 (57999654)
HU-UFSCAR | HU | UTIA | UTI ADULTO | UTI CORONARIANA |  | 20250329040 | CAMA ELETRICA | EQUIPAMENTO | LINET | ELEGANZA-4 | LINET DO BRASIL LTDA | 36683.18 | 2026-02-11 | 23763.001059/2026-36 | 8306 | 2029-02-11 |  | NÃO | NÃO | SIM | NÃO | NÃO | NÃO | SIM | NOTA FISCAL 8306 (57999654)
HU-UFSCAR | HU | UTIPED | UTI PEDIÁTRICA | LEITO 10 ISOLAMENTO | 156348 | 20130010455 | CAMA ELETRICA | EQUIPAMENTO | LINET | ELEGANZA SMART | LINET DO BRASIL LTDA | 8340 | 2012-01-01 |  | 000 | 2013-01-01 |  | NÃO | NÃO | SIM | NÃO | NÃO | NÃO | SIM
HU-UFSCAR | HU | UTIPED | UTI PEDIÁTRICA | SALA NECROPSIA | INST_14/10022729 | INST_B01 | CAMA ELETRICA | EQUIPAMENTO | RC MOVEIS | RC-203 | RC MÓVEIS LTDA | 7900 | 2026-05-07 | 23763.002666/2026-13 | 25818 | 2027-05-06 |  | NÃO | NÃO | SIM | NÃO | NÃO | NÃO | SIM | NOTA DE EMPENHO 2025NE001824 - RC (56248964) ORDEM DE SERVIÇO OU DE FORNECIMENTO DE BENS - SEI 26 (56925340)
HU-UFSCAR | HU | UTIPED | UTI PEDIÁTRICA | SALA NECROPSIA | INST_15/10022730 | INST_B02 | CAMA ELETRICA | EQUIPAMENTO | RC MOVEIS | RC-203 | RC MÓVEIS LTDA | 7900 | 2026-05-07 | 23763.002666/2026-13 | 25818 | 2027-05-06 |  | NÃO | NÃO | SIM | NÃO | NÃO | NÃO | SIM | NOTA DE EMPENHO 2025NE001824 - RC (56248964) ORDEM DE SERVIÇO OU DE FORNECIMENTO DE BENS - SEI 26 (56925340)
HU-UFSCAR | HU | UTIPED | UTI PEDIÁTRICA | SALA NECROPSIA | INST_16/10022731 | INST_B03 | CAMA ELETRICA | EQUIPAMENTO | RC MOVEIS | RC-203 | RC MÓVEIS LTDA | 7900 | 2026-05-07 | 23763.002666/2026-13 | 25818 | 2027-05-06 |  | NÃO | NÃO | SIM | NÃO | NÃO | NÃO | SIM | NOTA DE EMPENHO 2025NE001824 - RC (56248964) ORDEM DE SERVIÇO OU DE FORNECIMENTO DE BENS - SEI 26 (56925340)
HU-UFSCAR | HU | UTIPED | UTI PEDIÁTRICA | SALA NECROPSIA | INST_17/10022732 | INST_B04 | CAMA ELETRICA | EQUIPAMENTO | RC MOVEIS | RC-203 | RC MÓVEIS LTDA | 7900 | 2026-05-07 | 23763.002666/2026-13 | 25818 | 2027-05-06 |  | NÃO | NÃO | SIM | NÃO | NÃO | NÃO | SIM | NOTA DE EMPENHO 2025NE001824 - RC (56248964) ORDEM DE SERVIÇO OU DE FORNECIMENTO DE BENS - SEI 26 (56925340)
HU-UFSCAR | HU | UTIPED | UTI PEDIÁTRICA | SALA NECROPSIA | INST_18/10022733 | INST_B05 | CAMA ELETRICA | EQUIPAMENTO | RC MOVEIS | RC-203 | RC MÓVEIS LTDA | 7900 | 2026-05-07 | 23763.002666/2026-13 | 25818 | 2027-05-06 |  | NÃO | NÃO | SIM | NÃO | NÃO | NÃO | SIM | NOTA DE EMPENHO 2025NE001824 - RC (56248964) ORDEM DE SERVIÇO OU DE FORNECIMENTO DE BENS - SEI 26 (56925340)
HU-UFSCAR | HU | UTIPED | UTI PEDIÁTRICA | SALA NECROPSIA | INST_19/10022734 | INST_B06 | CAMA ELETRICA | EQUIPAMENTO | RC MOVEIS | RC-203 | RC MÓVEIS LTDA | 7900 | 2026-05-07 | 23763.002666/2026-13 | 25818 | 2027-05-06 |  | NÃO | NÃO | SIM | NÃO | NÃO | NÃO | SIM | NOTA DE EMPENHO 2025NE001824 - RC (56248964) ORDEM DE SERVIÇO OU DE FORNECIMENTO DE BENS - SEI 26 (56925340)
HU-UFSCAR | HU | UTIPED | UTI PEDIÁTRICA | SALA NECROPSIA | INST_20/10022735 | INST_B07 | CAMA ELETRICA | EQUIPAMENTO | RC MOVEIS | RC-203 | RC MÓVEIS LTDA | 7900 | 2026-05-07 | 23763.002666/2026-13 | 25818 | 2027-05-06 |  | NÃO | NÃO | SIM | NÃO | NÃO | NÃO | SIM | NOTA DE EMPENHO 2025NE001824 - RC (56248964) ORDEM DE SERVIÇO OU DE FORNECIMENTO DE BENS - SEI 26 (56925340)
HU-UFSCAR | HU | UTIPED | UTI PEDIÁTRICA | SALA NECROPSIA | INST_21/10022736 | INST_B08 | CAMA ELETRICA | EQUIPAMENTO | RC MOVEIS | RC-203 | RC MÓVEIS LTDA | 7900 | 2026-05-07 | 23763.002666/2026-13 | 25818 | 2027-05-06 |  | NÃO | NÃO | SIM | NÃO | NÃO | NÃO | SIM | NOTA DE EMPENHO 2025NE001824 - RC (56248964) ORDEM DE SERVIÇO OU DE FORNECIMENTO DE BENS - SEI 26 (56925340)
HU-UFSCAR | HU | UTIPED | UTI PEDIÁTRICA | SALA NECROPSIA | INST_22/10022737 | INST_B09 | CAMA ELETRICA | EQUIPAMENTO | RC MOVEIS | RC-203 | RC MÓVEIS LTDA | 7900 | 2026-05-07 | 23763.002666/2026-13 | 25818 | 2027-05-06 |  | NÃO | NÃO | SIM | NÃO | NÃO | NÃO | SIM | NOTA DE EMPENHO 2025NE001824 - RC (56248964) ORDEM DE SERVIÇO OU DE FORNECIMENTO DE BENS - SEI 26 (56925340)
HU-UFSCAR | HU | UTIPED | UTI PEDIÁTRICA | SALA NECROPSIA | INST_23/10022738 | INST_B10 | CAMA ELETRICA | EQUIPAMENTO | RC MOVEIS | RC-203 | RC MÓVEIS LTDA | 7900 | 2026-05-07 | 23763.002666/2026-13 | 25818 | 2027-05-06 |  | NÃO | NÃO | SIM | NÃO | NÃO | NÃO | SIM | NOTA DE EMPENHO 2025NE001824 - RC (56248964) ORDEM DE SERVIÇO OU DE FORNECIMENTO DE BENS - SEI 26 (56925340)
HU-UFSCAR | HU | UTIPED | UTI PEDIÁTRICA | UTI PED | 10020905/UTIP0008 | 20200262673 | CAMA ELETRICA | EQUIPAMENTO | LINET | ELEGANZA-4 | LINET DO BRASIL LTDA | 29930 | 2023-03-29 | 23763.001842/2022-76 | 4731 | 2026-03-29 |  | NÃO | NÃO | SIM | NÃO | NÃO | NÃO | SIM
HU-UFSCAR | HU | UTIPED | UTI PEDIÁTRICA | UTI PED | 10020906/UTIP0029 | 20200262680 | CAMA ELETRICA | EQUIPAMENTO | LINET | ELEGANZA-4 | LINET DO BRASIL LTDA | 29930 | 2023-03-29 | 23763.001842/2022-76 | 4731 | 2026-04-23 |  | NÃO | NÃO | SIM | NÃO | NÃO | NÃO | SIM
HU-UFSCAR | HU | UTIPED | UTI PEDIÁTRICA | UTI PED | 10020907/UTIP0036 | 20200262708 | CAMA ELETRICA | EQUIPAMENTO | LINET | ELEGANZA-4 | LINET DO BRASIL LTDA | 29930 | 2023-03-29 | 23763.001842/2022-76 | 4731 | 2026-03-29 |  | NÃO | NÃO | SIM | NÃO | NÃO | NÃO | SIM
HU-UFSCAR | HU | UTIPED | UTI PEDIÁTRICA | UTI PED | 10020908/UTIP0025 | 20200262663 | CAMA ELETRICA | EQUIPAMENTO | LINET | ELEGANZA-4 | LINET DO BRASIL LTDA | 29930 | 2023-03-29 | 23763.001842/2022-76 | 4731 | 2026-03-29 |  | NÃO | NÃO | SIM | NÃO | NÃO | NÃO | SIM
HU-UFSCAR | HU | UTIPED | UTI PEDIÁTRICA | UTI PED | 10020909 | 20200262703 | CAMA ELETRICA | EQUIPAMENTO | LINET | ELEGANZA-4 | LINET DO BRASIL LTDA | 29930 | 2023-03-29 | 23763.001842/2022-76 | 4731 | 2026-03-29 |  | NÃO | NÃO | SIM | NÃO | NÃO | NÃO | SIM
HU-UFSCAR | HU | UTIPED | UTI PEDIÁTRICA | UTI PED | 10020953/UTIP0021 | 011957100020500090 | CAMA ELETRICA | EQUIPAMENTO | STRYKER | 7500-SV-2 | STRYKER DO BRASIL LTDA | 15300 | 2023-04-24 | 23763.001839/2022-52 | 151.512 | 2026-04-24 |  | NÃO | NÃO | SIM | NÃO | NÃO | NÃO | SIM
HU-UFSCAR | HU | AMB | AMBULATÓRIO DE ESPECIALIDADES MÉDICAS | CONSULTÓRIO DE OFTALMOLOGIA | 10020533/501069 | ESL220261 | CAMPIMETRO | EQUIPAMENTO | EYETEC | SOLARIS | PETERSON JOSÉ BERNARDO ME | 65000 | 2022-12-16 | 23763.001551/2022-88 | 67 | 2025-12-18 |  | NÃO | NÃO | SIM | NÃO | NÃO | NÃO | SIM
HU-UFSCAR | HU | AMB | AMBULATÓRIO DE ESPECIALIDADES MÉDICAS | AMBULATÓRIO | 10020180/500687/AMB0012 | KH220323022 | CARDIOTOCOGRAFO | EQUIPAMENTO | COMEN | STAR-5000-C | A C PON LAU COMERCIO DE EQUIPAMENTOS ELETRO-ELETRONICOS | 8910 | 2022-08-05 |  | 3027 | 2024-09-13 |  | NÃO | NÃO | SIM | NÃO | NÃO | NÃO | SIM
HU-UFSCAR | HU | AMB | AMBULATÓRIO DE ESPECIALIDADES MÉDICAS | AMBULATÓRIO | 10020181/500688/AMB0013 | KH22O32302L | CARDIOTOCOGRAFO | EQUIPAMENTO | COMEN | STAR-5000-C | A C PON LAU COMERCIO DE EQUIPAMENTOS ELETRO-ELETRONICOS | 8910 | 2022-08-05 |  | 3027 | 2024-09-13 |  | NÃO | NÃO | SIM | NÃO | NÃO | NÃO | SIM
HU-UFSCAR | HU | LAC | LABORATÓRIO DE ANÁLISES CLÍNICAS | LABORATÓRIO | 500339/LAB0005 | 500124204515 | CENTRIFUGA B A V | EQUIPAMENTO | EPPENDORF | 5702 | EPPENDORF DO BRASIL | 34904.6 | 2020-07-22 |  | 37468 | 2021-07-21 |  | NÃO | NÃO | SIM | NÃO | NÃO | NÃO | SIM
HU-UFSCAR | HU | LAC | LABORATÓRIO DE ANÁLISES CLÍNICAS | LABORATÓRIO | 500340/LAB0015 | 570219450913 | CENTRIFUGA B A V | EQUIPAMENTO | EPPENDORF | 5702 | EPPENDORF DO BRASIL | 34904.59 | 2020-07-22 |  | 37468 | 2021-07-21 |  | NÃO | NÃO | SIM | NÃO | NÃO | NÃO | SIM
HU-UFSCAR | HU | AT | AGÊNCIA TRANSFUSIONAL | AGÊNCIA TRANSFUSIONAL | 499757/0010018737/AT0001 | 110320420557001 | CENTRIFUGA B A V MICRO-HEMATOCRITO | EQUIPAMENTO | INBRAS | IH-6.0 | AULAB AUTOMAÇÃO LABORATORIAL LTDA | 6250 | 2020-06-23 |  | 274 | 2022-06-23 |  | NÃO | NÃO | SIM | NÃO | NÃO | NÃO | SIM
HU-UFSCAR | HU | SGPIT | SETOR DE GESTÃO DA PESQUISA E INOVAÇÃO TECNOLÓGICA |  | 10020925/SGPITS0014 |  | CENTRIFUGA B A V MICRO-HEMATOCRITO | EQUIPAMENTO | DAIKI | DTC-16000 | TESTE/ AGUARDANDO CADASTRO DE FORNECEDOR | 0 | 2022-12-01 |  | 0 | 2023-12-01 |  | NÃO | NÃO | SIM | NÃO | NÃO | NÃO | SIM
HU-UFSCAR | HU | LAC | LABORATÓRIO DE ANÁLISES CLÍNICAS | LABORATÓRIO | 498122 | RAD-23203 | CENTRIFUGA B B V | EQUIPAMENTO | FANEM | EXCELSA II 206-BL | FANEM LTDA | 4329.54 | 2007-04-05 |  | 51968 | 2008-08-05 |  | NÃO | NÃO | SIM | NÃO | NÃO | NÃO | SIM
HU-UFSCAR | HU | SGPIT | SETOR DE GESTÃO DA PESQUISA E INOVAÇÃO TECNOLÓGICA |  | 10020924/SGPITS0015 |  | CENTRIFUGA B B V REFRIGERADA | EQUIPAMENTO | ANCO | CDR-16000 | TESTE/ AGUARDANDO CADASTRO DE FORNECEDOR | 0 | 2022-12-01 | 23763.000495/2022-64 | 0 | 2023-12-01 |  | NÃO | NÃO | SIM | NÃO | NÃO | NÃO | SIM
HU-UFSCAR | HU | STEC | SETOR DE ENGENHARIA CLÍNICA | SALA DISTRIBUIÇÃO STEC | 10022193 | 21181 | CENTRIFUGA CITOLOGICA | EQUIPAMENTO | HOFFMANNLAB | HCL C | HOFFMANNLAB PRODUTOS PARA LABORATORIO LTDA | 19200 | 2025-03-08 |  | 5860 | 2026-03-08 |  | NÃO | NÃO | SIM | NÃO | NÃO | NÃO | SIM | ANEXO 2024NE001618 - HOFFMANNLAB (45648595)
HU-UFSCAR | HU | STEC | SETOR DE ENGENHARIA CLÍNICA | SALA DISTRIBUIÇÃO | 22622225 | 7586309 | CISTOSCOPIO | EQUIPAMENTO | OLYMPUS | CYF-5 | H STRATTNER & CIA LTDA | 89104.76 | 2026-05-13 | 23763.002507/2026-19 | 2144 | 2028-05-13 |  | NÃO | NÃO | SIM | NÃO | NÃO | NÃO | SIM | H. STRATTNER & CIA. LTDA. CNPJ: 33.250.713/0002-43 ENDEREÇO: AV. DAS ÁGUIAS Nº 228, PALHOÇA – SC CEP: 88.137-280 CONTATOS: (11) 2185-2399 / 11 2185-2300 E-MAIL: LICITACOES@STRATTNER.COM.BR/ FELIPE.ALMEIDA@STRATTNER.COM.BR
HU-UFSCAR | HU | STEC | SETOR DE ENGENHARIA CLÍNICA | SALA DISTRIBUIÇÃO | 22622226 | 7586358 | CISTOSCOPIO | EQUIPAMENTO | OLYMPUS | CYF-5 | H STRATTNER & CIA LTDA | 89104.76 | 2026-05-13 | 23763.002507/2026-19 | 2144 | 2028-05-13 |  | NÃO | NÃO | SIM | NÃO | NÃO | NÃO | SIM | H. STRATTNER & CIA. LTDA. CNPJ: 33.250.713/0002-43 ENDEREÇO: AV. DAS ÁGUIAS Nº 228, PALHOÇA – SC CEP: 88.137-280 CONTATOS: (11) 2185-2399 / 11 2185-2300 E-MAIL: LICITACOES@STRATTNER.COM.BR/ FELIPE.ALMEIDA@STRATTNER.COM.BR
HU-UFSCAR | HU | AMB | AMBULATÓRIO DE ESPECIALIDADES MÉDICAS | AMBULATÓRIO | 10020051/500547/AMB0009 | 136 | COLPOSCOPIO | EQUIPAMENTO | GG EQUIPAMENTOS | MD-500 | A C PON LAU COMERCIO DE EQUIPAMENTOS ELETRO-ELETRONICOS | 12000 | 2022-01-07 |  | 2705 | 2024-01-06 |  | NÃO | NÃO | SIM | NÃO | NÃO | NÃO | SIM
HU-UFSCAR | HU | AMB | AMBULATÓRIO DE ESPECIALIDADES MÉDICAS | AMBULATÓRIO | 501145 | 47870 | COLPOSCOPIO | EQUIPAMENTO | MEDPEJ | PE-2000 | TESTE/ AGUARDANDO CADASTRO DE FORNECEDOR | 0 | 2015-12-01 |  | 00 | 2016-12-01 |  | NÃO | NÃO | SIM | NÃO | NÃO | NÃO | SIM | EQUIPAMENTO DOADO - NÃO HÁ INFORMAÇÕES SOBRE AQUISIÇÃO.
HU-UFSCAR | HU | CC | CENTRO CIRÚRGICO | CENTRO CIRÚRGICO | 10020052/500548 | 137 | COLPOSCOPIO | EQUIPAMENTO | GG EQUIPAMENTOS | MD-500 | A C PON LAU COMERCIO DE EQUIPAMENTOS ELETRO-ELETRONICOS | 12000 | 2022-01-07 |  | 2705 | 2024-01-06 |  | NÃO | NÃO | SIM | NÃO | NÃO | NÃO | SIM
HU-UFSCAR | HU | STEC | SETOR DE ENGENHARIA CLÍNICA | SALA DE RECEBIMENTO | DOAÇÃO |  | COLPOSCOPIO | EQUIPAMENTO | CEMAPO | 2204 | NÃO APLICÁVEL | 0 | 2026-06-24 |  | 0000 | 2026-06-24 |  | NÃO | NÃO | NÃO | NÃO | NÃO | NÃO | NÃO | DOAÇÃO
HU-UFSCAR | HU | AMB | AMBULATÓRIO DE ESPECIALIDADES MÉDICAS | CONSULTÓRIO OFTALMOLÓGICO | 499910/10018739 | 8970807 | COLUNA OFTALMOLOGICA | EQUIPAMENTO | APRAMED | STYLE | W M JR - COMERCIO DE EQUIPAMENTOS MEDICOS LTDA | 4550 | 2020-01-10 |  | 312 | 2021-01-10 |  | NÃO | NÃO | SIM | NÃO | NÃO | NÃO | SIM
HU-UFSCAR | HU | STEC-ECQ | ECQ/HU-UFSCAR |  |  | 1590699 | CONTROLADOR TEMPERATURA PROGRAMAVEL | INSTRUMENTO DE CALIBRAÇÃO | PRESYS | T-25N-2-BP-06 | ECQ COMERCIO E MANUTENCAO HOSPITALAR LTDA | 0 | 2023-07-12 |  | 00000 | 2024-07-12 |  | NÃO | NÃO | SIM | NÃO | NÃO | NÃO | SIM
HU-UFSCAR | HU | LAC | LABORATÓRIO DE ANÁLISES CLÍNICAS | LABORATORIO | LAB0027 | 304152 | CORADOR LAMINA | EQUIPAMENTO | SIEMENS | HEMATEK-3000 | CENTERLAB CENTRAL DE LABORATORIOS LTDA | 0 | 2024-06-11 | 23763.001777/2023-60 | 198195 | 2025-06-11 |  | NÃO | NÃO | SIM | NÃO | NÃO | SIM | NÃO
HU-UFSCAR | HU | STEC | SETOR DE ENGENHARIA CLÍNICA | SALA DE CALIBRAÇÃO | ECQ-01 |  | CRONOMETRO | INSTRUMENTO DE CALIBRAÇÃO | INCOTERM | RS-013 | ECQ COMERCIO E MANUTENCAO HOSPITALAR LTDA | 0 | 2024-04-01 | 0 | 00000 | 2025-04-01 |  | NÃO | NÃO | NÃO | NÃO | NÃO | NÃO | NÃO
HU-UFSCAR | HU | STEC | SETOR DE ENGENHARIA CLÍNICA | SALA DE CALIBRAÇÃO |  | 2013101903 | DECIBELIMETRO | INSTRUMENTO DE CALIBRAÇÃO | INCOTERM | TDEC-100 | ECQ COMERCIO E MANUTENCAO HOSPITALAR LTDA | 0 | 2024-04-01 | 0 | 00000 | 2025-04-01 |  | NÃO | NÃO | SIM | NÃO | NÃO | NÃO | SIM
HU-UFSCAR | HU | STEC | SETOR DE ENGENHARIA CLÍNICA | SALA DISTRIBUIÇÃO | 22622223 | 574 | DERMATOMO ELETRICO | EQUIPAMENTO | BBRAUN | ACCULAN-4 | LABORATÓRIOS B. BRAUN S.A | 126830.92 | 2026-03-19 | 23763.000940/2026-10 | 1051842 | 2029-03-19 |  | NÃO | NÃO | SIM | NÃO | NÃO | NÃO | SIM | NOTA DE EMPENHO 2025NE001929 - LABORATORIOS (56814511)
HU-UFSCAR | HU | AMB | AMBULATÓRIO DE ESPECIALIDADES MÉDICAS | SALA CHEFIA | 22622227 | 0103 | DERMATOSCOPIO | EQUIPAMENTO | NITROSPRAY | DERMA 20 | SIS COMERCIO DE MATERIAIS E EQUIPAMENTOS LTDA | 8730 | 2026-05-12 | 23763.002468/2026-50 | 5610 | 2026-05-12 |  | NÃO | NÃO | SIM | NÃO | NÃO | NÃO | SIM | 29/2025 - NOTA DE EMPENHO 2025NE001946 - SIS (56811927) ORDEM DE SERVIÇO OU DE FORNECIMENTO DE BENS - SEI 29 (56928274)
HU-UFSCAR | HU | AMB | AMBULATÓRIO DE ESPECIALIDADES MÉDICAS | AMBULATORIO | 0010020654/AMB0020 | 112022DM0905 | DESFIBRILADOR-CARDIOVERSOR | EQUIPAMENTO | INSTRAMED | DUALMAX | INSTRAMED INDUSTRIA MEDICO HOSPITALAR | 23198.42 | 2022-11-29 |  | 52747 | 2025-01-26 |  | NÃO | NÃO | SIM | NÃO | NÃO | NÃO | SIM
HU-UFSCAR | HU | CC | CENTRO CIRÚRGICO | CC - SALAS CIRURGICAS | 501232/CC0001 | 062019-DM-0073 | DESFIBRILADOR-CARDIOVERSOR | EQUIPAMENTO | INSTRAMED | DUALMAX | INSTRAMED INDUSTRIA MEDICO HOSPITALAR | 19783.33 | 2019-07-29 |  | 33705 | 2021-08-22 |  | NÃO | NÃO | SIM | NÃO | NÃO | NÃO | SIM
HU-UFSCAR | HU | CC | CENTRO CIRÚRGICO | CENTRO CIRURGICO | 501198/CC0039 | 062019-DM-0071 | DESFIBRILADOR-CARDIOVERSOR | EQUIPAMENTO | INSTRAMED | DUALMAX | INSTRAMED INDUSTRIA MEDICO HOSPITALAR | 19783.33 | 2019-08-26 |  | 33705 | 2022-07-29 |  | NÃO | NÃO | SIM | NÃO | NÃO | NÃO | SIM
HU-UFSCAR | HU | CC | CENTRO CIRÚRGICO | RPA | PREF-CV5 | 062019-DM-0078 | DESFIBRILADOR-CARDIOVERSOR | EQUIPAMENTO | INSTRAMED | DUALMAX | INSTRAMED INDUSTRIA MEDICO HOSPITALAR | 19783.33 | 2019-07-29 |  | 33705 | 2022-05-18 |  | NÃO | NÃO | SIM | NÃO | NÃO | NÃO | SIM
HU-UFSCAR | HU | ECG | ELETROCARDIOGRAFIA | SALA DA ESTEIRA | 10018851/498551 | 131 | DESFIBRILADOR-CARDIOVERSOR | EQUIPAMENTO | NIHON KOHDEN | CARDIOLIFE TEC-5631 | NIHON KOHDEN RASIL IMP EXP E COM DE EQUIP MED LTDA | 31000 | 2017-04-18 |  | 3618 | 2018-04-18 |  | NÃO | NÃO | SIM | NÃO | NÃO | NÃO | SIM
HU-UFSCAR | HU | ENDO | ENDOSCOPIA |  | 501449/UDIDE0036 | 062019-DM-0076 | DESFIBRILADOR-CARDIOVERSOR | EQUIPAMENTO | INSTRAMED | DUALMAX | INSTRAMED INDUSTRIA MEDICO HOSPITALAR | 19783.33 | 2019-08-26 |  | 33705 | 2021-08-26 |  | NÃO | NÃO | SIM | NÃO | NÃO | NÃO | SIM
HU-UFSCAR | HU | ENDO | ENDOSCOPIA | CORREDOR INTERNO UDI | 501455/UDIDE0034 | 062019-DM-0072 | DESFIBRILADOR-CARDIOVERSOR | EQUIPAMENTO | INSTRAMED | DUALMAX | INSTRAMED INDUSTRIA MEDICO HOSPITALAR | 19783.33 | 2019-07-29 |  | 33705 | 2022-05-11 |  | NÃO | NÃO | SIM | NÃO | NÃO | NÃO | SIM
HU-UFSCAR | HU | PAA | PA ADULTO |  | 501508/PA0028 | 062019-DM-0079 | DESFIBRILADOR-CARDIOVERSOR | EQUIPAMENTO | INSTRAMED | DUALMAX | INSTRAMED INDUSTRIA MEDICO HOSPITALAR | 19783.33 | 2019-07-29 |  | 33705 | 2021-08-26 |  | NÃO | NÃO | SIM | NÃO | NÃO | NÃO | SIM
HU-UFSCAR | HU | PAA | PA ADULTO |  | 501600/PA0005 | 062019-DM-0075 | DESFIBRILADOR-CARDIOVERSOR | EQUIPAMENTO | INSTRAMED | DUALMAX | INSTRAMED INDUSTRIA MEDICO HOSPITALAR | 19783.33 | 2019-07-29 |  | 33705 | 2021-08-26 |  | NÃO | NÃO | SIM | NÃO | NÃO | NÃO | SIM
HU-UFSCAR | HU | PAI | PA INFANTIL | UCA PA |  | 6564 | DESFIBRILADOR-CARDIOVERSOR | EQUIPAMENTO | NIHON KOHDEN | CARDIOLIFE TEC-5631 | NIHON KOHDEN RASIL IMP EXP E COM DE EQUIP MED LTDA | 9505.7 | 2025-02-21 |  | 32776 | 2026-02-21 |  | NÃO | NÃO | SIM | NÃO | NÃO | NÃO | SIM | ANEXO 2024NE001619 - 14/ (45648838)
HU-UFSCAR | HU | SGPIT | SETOR DE GESTÃO DA PESQUISA E INOVAÇÃO TECNOLÓGICA |  | 10020655/SGPITS0012 | 112022DM0903 | DESFIBRILADOR-CARDIOVERSOR | EQUIPAMENTO | INSTRAMED | DUALMAX | INSTRAMED INDUSTRIA MEDICO HOSPITALAR | 23195.42 | 2022-11-29 |  | 52747 | 2025-01-26 |  | NÃO | NÃO | SIM | NÃO | NÃO | NÃO | SIM
HU-UFSCAR | HU | STEC | SETOR DE ENGENHARIA CLÍNICA | 3 ANDAR |  | US00447488 | DESFIBRILADOR-CARDIOVERSOR | EQUIPAMENTO | PHILIPS | HEARTSTART XL | PHILIPS MEDICAL SYSTEMS | 22978.39 | 2006-12-28 |  | 2839 | 2007-12-28 |  | SIM | NÃO | SIM | NÃO | NÃO | NÃO | SIM | EQUIPAMENTO DESATIVADO - AVALIAR DESFAZIMENTO
HU-UFSCAR | HU | STEC | SETOR DE ENGENHARIA CLÍNICA | SALA DE CALIBRAÇÃO |  | 6563 | DESFIBRILADOR-CARDIOVERSOR | EQUIPAMENTO | NIHON KOHDEN | CARDIOLIFE TEC-5631 | NIHON KOHDEN RASIL IMP EXP E COM DE EQUIP MED LTDA | 9505.7 | 2025-02-21 |  | 32776 | 2026-02-21 |  | NÃO | NÃO | SIM | NÃO | NÃO | NÃO | SIM | ANEXO 2024NE001619 - 14/ (45648838)
HU-UFSCAR | HU | STEC | SETOR DE ENGENHARIA CLÍNICA | SALA DE DISTRIBUIÇÃO | 10019834/498552 |  | DESFIBRILADOR-CARDIOVERSOR | EQUIPAMENTO | NIHON KOHDEN | CARDIOLIFE TEC-5631 | NIHON KOHDEN RASIL IMP EXP E COM DE EQUIP MED LTDA | 4540.74 | 2016-12-30 |  | 3618 | 2017-12-30 |  | NÃO | NÃO | SIM | NÃO | NÃO | NÃO | SIM
HU-UFSCAR | HU | STEC | SETOR DE ENGENHARIA CLÍNICA | SALA DISTRIBUIÇÃO | 10022709 | FP5-5B026355 | DESFIBRILADOR-CARDIOVERSOR | EQUIPAMENTO | MINDRAY | BENEHEART D-30 | HOSPCOM EQUIPAMENTOS HOSPITALARES LTDA | 22000 | 2026-04-09 | 23763.002152/2026-68 | 53092 | 2029-04-09 |  | NÃO | NÃO | SIM | NÃO | NÃO | NÃO | SIM | NOTA DE EMPENHO 2025NE001730 - HOSPCOM (55531851)
HU-UFSCAR | HU | STEC | SETOR DE ENGENHARIA CLÍNICA | SALA DISTRIBUIÇÃO | 10022710 | FP5-5B026374 | DESFIBRILADOR-CARDIOVERSOR | EQUIPAMENTO | MINDRAY | BENEHEART D-30 | HOSPCOM EQUIPAMENTOS HOSPITALARES LTDA | 22000 | 2026-04-09 | 23763.002152/2026-68 | 53048 | 2029-04-09 |  | NÃO | NÃO | SIM | NÃO | NÃO | NÃO | SIM | NOTA DE EMPENHO 2025NE001724 - HOSPCOM (55387837)
HU-UFSCAR | HU | STEC | SETOR DE ENGENHARIA CLÍNICA | SALA UCO | 7817916 | FP5-58022861 | DESFIBRILADOR-CARDIOVERSOR | EQUIPAMENTO | MINDRAY | BENEHEART D-30 | HOSPCOM EQUIPAMENTOS HOSPITALARES LTDA | 22000 | 2026-02-26 | 23763.001410/2026-99 | 51601 | 2029-02-26 |  | NÃO | NÃO | SIM | NÃO | NÃO | NÃO | SIM | ORDEM DE SERVIÇO OU DE FORNECIMENTO DE BENS - SEI 32 (57136552) NOTA DE EMPENHO 2025NE000584 (SEI Nº 55741096) NOTA DE EMPENHO 2025NE000585 (SEI Nº 55741117)
HU-UFSCAR | HU | STEC | SETOR DE ENGENHARIA CLÍNICA | SALA UCO | 7817917 | FP5-58022881 | DESFIBRILADOR-CARDIOVERSOR | EQUIPAMENTO | MINDRAY | BENEHEART D-30 | HOSPCOM EQUIPAMENTOS HOSPITALARES LTDA | 22000 | 2026-02-26 | 23763.001410/2026-99 | 51601 | 2029-02-26 |  | NÃO | NÃO | SIM | NÃO | NÃO | NÃO | SIM | ORDEM DE SERVIÇO OU DE FORNECIMENTO DE BENS - SEI 32 (57136552) NOTA DE EMPENHO 2025NE000584 (SEI Nº 55741096) NOTA DE EMPENHO 2025NE000585 (SEI Nº 55741117)
HU-UFSCAR | HU | UCMC | CLÍNICA MÉDICA E CIRÚRGICA |  | 501162/UCM0004 | 062019-DM-0077 | DESFIBRILADOR-CARDIOVERSOR | EQUIPAMENTO | INSTRAMED | DUALMAX | INSTRAMED INDUSTRIA MEDICO HOSPITALAR | 19783.33 | 2019-07-29 |  | 33705 | 2021-08-26 |  | NÃO | NÃO | SIM | NÃO | NÃO | NÃO | SIM
HU-UFSCAR | HU | UCMC | CLÍNICA MÉDICA E CIRÚRGICA | 3 ANDAR | 10022680 | FP5-58022793 | DESFIBRILADOR-CARDIOVERSOR | EQUIPAMENTO | MINDRAY | BENEHEART D-30 | HOSPCOM EQUIPAMENTOS HOSPITALARES LTDA | 22000 | 2026-02-26 | 23763.001382/2026-18 | 51595 | 2029-02-26 |  | NÃO | NÃO | SIM | NÃO | NÃO | NÃO | SIM | NOTA DE EMPENHO 2025NE001931 (56807101) - 2025NE001967 (56807143)
HU-UFSCAR | HU | UCMC | CLÍNICA MÉDICA E CIRÚRGICA | 3 ANDAR | 501483/UDID0022 | 062019-DM-0080 | DESFIBRILADOR-CARDIOVERSOR | EQUIPAMENTO | INSTRAMED | DUALMAX | INSTRAMED INDUSTRIA MEDICO HOSPITALAR | 19783.33 | 2019-07-29 |  | 33705 | 2022-04-08 |  | NÃO | NÃO | SIM | NÃO | NÃO | NÃO | SIM
HU-UFSCAR | HU | UCRIT-RETAGUARDA | LEITOS DE RETAGUARDA | RETAGUARDA |  | 6562 | DESFIBRILADOR-CARDIOVERSOR | EQUIPAMENTO | NIHON KOHDEN | CARDIOLIFE TEC-5631 | NIHON KOHDEN RASIL IMP EXP E COM DE EQUIP MED LTDA | 9505.7 | 2025-02-21 |  | 32776 | 2026-02-21 |  | NÃO | NÃO | SIM | NÃO | NÃO | NÃO | SIM | ANEXO 2024NE001619 - 14/ (45648838)
HU-UFSCAR | HU | UNEF | UNIDADE DE NEFROLOGIA | EMERGÊNCIA NEFRO | 7817915 | FP5-58022809 | DESFIBRILADOR-CARDIOVERSOR | EQUIPAMENTO | MINDRAY | BENEHEART D-30 | HOSPCOM EQUIPAMENTOS HOSPITALARES LTDA | 22000 | 2026-02-26 | 23763.001410/2026-99 | 51601 | 2029-02-26 |  | NÃO | NÃO | SIM | NÃO | NÃO | NÃO | SIM | ORDEM DE SERVIÇO OU DE FORNECIMENTO DE BENS - SEI 32 (57136552) NOTA DE EMPENHO 2025NE000584 (SEI Nº 55741096) NOTA DE EMPENHO 2025NE000585 (SEI Nº 55741117)
HU-UFSCAR | HU | USM | SAÚDE MENTAL | SAÚDE MENTAL | PREF-CV9/SM0018 | 062019-DM-0070 | DESFIBRILADOR-CARDIOVERSOR | EQUIPAMENTO | INSTRAMED | DUALMAX | INSTRAMED INDUSTRIA MEDICO HOSPITALAR | 19783.33 | 2019-07-29 |  | 33705 | 2022-04-08 |  | NÃO | NÃO | SIM | NÃO | NÃO | NÃO | SIM
HU-UFSCAR | HU | UTIA | UTI ADULTO | UTI ADULTO | 10020653/UTIA0014 | 112022DM0904 | DESFIBRILADOR-CARDIOVERSOR | EQUIPAMENTO | INSTRAMED | DUALMAX | INSTRAMED INDUSTRIA MEDICO HOSPITALAR | 23195.42 | 2022-11-29 |  | 52747 | 2025-01-26 |  | NÃO | NÃO | SIM | NÃO | NÃO | NÃO | SIM
HU-UFSCAR | HU | UTIA | UTI ADULTO | UTI ADULTO | 501217/UTIA0013 | 062019-DM-0081 | DESFIBRILADOR-CARDIOVERSOR | EQUIPAMENTO | INSTRAMED | DUALMAX | INSTRAMED INDUSTRIA MEDICO HOSPITALAR | 19783.33 | 2019-07-29 |  | 33705 | 2021-08-21 |  | NÃO | NÃO | SIM | NÃO | NÃO | NÃO | SIM
HU-UFSCAR | HU | UTIPED | UTI PEDIÁTRICA | STEC | 501163/UCA0011 | 062019-DM-0074 | DESFIBRILADOR-CARDIOVERSOR | EQUIPAMENTO | INSTRAMED | DUALMAX | INSTRAMED INDUSTRIA MEDICO HOSPITALAR | 19783.33 | 2019-08-26 |  | 33705 | 2021-08-26 |  | NÃO | NÃO | SIM | NÃO | NÃO | NÃO | SIM
HU-UFSCAR | HU | UTIPED | UTI PEDIÁTRICA | UTI PED | 10018680/499465/UTIP0043 | 288 | DESFIBRILADOR-CARDIOVERSOR | EQUIPAMENTO | NIHON KOHDEN | CARDIOLIFE TEC-5621 | NIHON KOHDEN RASIL IMP EXP E COM DE EQUIP MED LTDA | 17950 | 2018-11-28 |  | 1039 | 2020-01-15 |  | NÃO | NÃO | SIM | NÃO | NÃO | NÃO | SIM
HU-UFSCAR | HU | UDIDE-MG-ERGO | ERGOMETRIA |  | 501453AC | PE04353Y | DESKTOP | ACESSÓRIO | LENOVO | V-530-S | TECNOCLIN | 1100 | 2019-02-20 |  | 25560 | 2021-02-20 |  | NÃO | NÃO | SIM | NÃO | NÃO | NÃO | SIM | ERGOMETRIA
HU-UFSCAR | HU | AMB | AMBULATÓRIO DE ESPECIALIDADES MÉDICAS | AMBULATÓRIO | 10020045/500541 | 8523100E012147 | DETECTOR FETAL US CORACAO | EQUIPAMENTO | JUMPER | JPD-100-B | A C PON LAU COMERCIO DE EQUIPAMENTOS ELETRO-ELETRONICOS | 1600 | 2021-12-02 |  | 545 | 2023-12-01 |  | NÃO | NÃO | SIM | NÃO | NÃO | NÃO | SIM
HU-UFSCAR | HU | AMB | AMBULATÓRIO DE ESPECIALIDADES MÉDICAS | AMBULATÓRIO | 10020046/500542 | 882310010002289 | DETECTOR FETAL US CORACAO | EQUIPAMENTO | JUMPER | JPD-100-B | A C PON LAU COMERCIO DE EQUIPAMENTOS ELETRO-ELETRONICOS | 1600 | 2021-12-02 |  | 545 | 2023-12-01 |  | NÃO | NÃO | SIM | NÃO | NÃO | NÃO | SIM
HU-UFSCAR | HU | CC | CENTRO CIRÚRGICO | CENTRO CIRÚRGICO | 10020049/500545 | REC3FHD-202111-1 | DIGITALIZADOR/GRAVADOR VIDEO | EQUIPAMENTO | CONFIANCE MEDICAL | CM RECMASTER-3 | CONFIANCE MEDICAL PRODUTOS MEDICOS S.A. | 52000 | 2021-12-13 |  | 14854 | 2023-12-12 |  | NÃO | NÃO | SIM | NÃO | NÃO | NÃO | SIM
HU-UFSCAR | HU | CC | CENTRO CIRÚRGICO | CENTRO CIRÚRGICO | 10020050/500546 | REC3FHD-202111-3 | DIGITALIZADOR/GRAVADOR VIDEO | EQUIPAMENTO | CONFIANCE MEDICAL | CM RECMASTER-3 | CONFIANCE MEDICAL PRODUTOS MEDICOS S.A. | 52000 | 2021-12-13 |  | 14854 | 2023-12-12 |  | NÃO | NÃO | SIM | NÃO | NÃO | NÃO | SIM
HU-UFSCAR | HU | UMULTI | UNIDADE MULTIPROFISSIONAL | ESTOQUE DE PEÇAS STEC | 10022189 | 142061211 | DINAMOMETRO EMPUNHADURA MANOMETRO | EQUIPAMENTO | BASELINE | 12 0241 | MANFRE KNAUT COMÉRCIO VAREJISTA DE ARTIGOS MÉDICOS E ORTOPÉDICOS LTDA | 3700 | 2025-02-13 |  | 806 | 2026-02-13 |  | NÃO | NÃO | SIM | NÃO | NÃO | NÃO | SIM | ANEXO 2024NE001628 - MANFRE (45651845)
HU-UFSCAR | HU | UMULTI | UNIDADE MULTIPROFISSIONAL | SALA DISTRIBUIÇÃO STEC | 10022190 | 142061213 | DINAMOMETRO EMPUNHADURA MANOMETRO | EQUIPAMENTO | BASELINE | 12 0241 | MANFRE KNAUT COMÉRCIO VAREJISTA DE ARTIGOS MÉDICOS E ORTOPÉDICOS LTDA | 3700 | 2025-02-13 |  | 806 | 2026-02-13 |  | NÃO | NÃO | SIM | NÃO | NÃO | NÃO | SIM | ANEXO 2024NE001628 - MANFRE (45651845)
HU-UFSCAR | HU | ENDO | ENDOSCOPIA | ENDOSCOPIA |  | A-110583 | DUODENOSCOPIO | EQUIPAMENTO | PENTAX | ED-3490-TK | ENDOTECH COMÉRCIO IMPORTAÇÃO EXPORTAÇÃO E SERVIÇOS LTDA | 0 | 2021-11-23 |  | 0000 | 2021-11-23 |  | NÃO | NÃO | SIM | NÃO | NÃO | NÃO | SIM | PROCESSO DE COMPRA: 23763.000846/2019-31
HU-UFSCAR | HU | AMB | AMBULATÓRIO DE ESPECIALIDADES MÉDICAS | AMBULATORIO | 0010020664/AMB0025 | 92220220006 | ELETROCARDIOGRAFO | EQUIPAMENTO | COMEN | CM-1200-B | DIXMEDICAL PRODUTOS PARA SAÚDE LTDA | 8200 | 2022-11-16 | 23763.001539/2022-73 | 185 | 2024-11-23 |  | NÃO | NÃO | SIM | NÃO | NÃO | SIM | SIM
HU-UFSCAR | HU | AMB | AMBULATÓRIO DE ESPECIALIDADES MÉDICAS | AMBULATORIO | 499912/0010018856/AMB0026 | 360861-M19605740019 | ELETROCARDIOGRAFO | EQUIPAMENTO | EDAN | SE-300-B | ELO MEDICAL COMERCIAL EIRELI | 7450 | 2019-12-05 |  | 350 | 2023-01-14 |  | NÃO | NÃO | SIM | NÃO | NÃO | NÃO | SIM
HU-UFSCAR | HU | AMB | AMBULATÓRIO DE ESPECIALIDADES MÉDICAS | AMBULATÓRIO | 10022415 | R122411081 | ELETROCARDIOGRAFO | EQUIPAMENTO | ALFAMED | RITMUS-1200 | ALFA MED SISTEMAS MEDICOS LTDA | 6285 | 2025-06-26 | 23763.004634/2024-91 | 25542 | 2028-06-26 |  | NÃO | NÃO | SIM | NÃO | NÃO | NÃO | SIM | ANEXO 2024NE001620 - ALFA MED (45648916)
HU-UFSCAR | HU | ECG | ELETROCARDIOGRAFIA | SADT | 498387 | EP800661 | ELETROCARDIOGRAFO | EQUIPAMENTO | BIONET | CARDIOCARE-2000 | COM MAT MED HOSP MACROSUL LTDA | 6000 | 2016-12-13 |  | 73853 | 2017-12-13 |  | NÃO | NÃO | SIM | NÃO | NÃO | NÃO | SIM
HU-UFSCAR | HU | ECG | ELETROCARDIOGRAFIA | SALA 01 - EXAMES CARDIO | 499488/10018855/UDID0020 | T7P0200153 | ELETROCARDIOGRAFO | EQUIPAMENTO | BIONET | CARDIO-7 | COM MAT MED HOSP MACROSUL LTDA | 13500 | 2018-12-21 |  | 18098 | 2021-12-21 |  | NÃO | NÃO | SIM | NÃO | NÃO | SIM | SIM
HU-UFSCAR | HU | ECG | ELETROCARDIOGRAFIA | SALA ERGOMETRIA | 499487/0010018854/UDID0005 | T7P0200152 | ELETROCARDIOGRAFO | EQUIPAMENTO | BIONET | CARDIO-7 | COM MAT MED HOSP MACROSUL LTDA | 13500 | 2018-12-21 |  | 18098 | 2021-12-21 |  | NÃO | NÃO | SIM | NÃO | NÃO | SIM | SIM
HU-UFSCAR | HU | ECG | ELETROCARDIOGRAFIA | UDIDE | 10022414/UDIDE0054 | R122411142 | ELETROCARDIOGRAFO | EQUIPAMENTO | ALFAMED | RITMUS-1200 | ALFA MED SISTEMAS MEDICOS LTDA | 6285 | 2025-06-26 | 23763.004634/2024-91 | 25542 | 2028-06-26 |  | NÃO | NÃO | SIM | NÃO | NÃO | NÃO | SIM | ANEXO 2024NE001620 - ALFA MED (45648916)
HU-UFSCAR | HU | PAA | PA ADULTO |  | 498386/PA0006 | EP800660 | ELETROCARDIOGRAFO | EQUIPAMENTO | BIONET | CARDIOCARE-2000 | COM MAT MED HOSP MACROSUL LTDA | 6000 | 2016-12-13 |  | 73853 | 2017-12-13 |  | NÃO | NÃO | SIM | NÃO | NÃO | SIM | SIM
HU-UFSCAR | HU | SGPIT | SETOR DE GESTÃO DA PESQUISA E INOVAÇÃO TECNOLÓGICA | UPC | 10020663/SGPITS0009 | 92220220007 | ELETROCARDIOGRAFO | EQUIPAMENTO | COMEN | CM-1200-B | DIXMEDICAL PRODUTOS PARA SAÚDE LTDA | 8200 | 2022-11-16 |  | 185 | 2024-12-23 |  | NÃO | NÃO | SIM | NÃO | NÃO | NÃO | SIM
HU-UFSCAR | HU | STEC | SETOR DE ENGENHARIA CLÍNICA |  | ECQ-ANALIZADORDEELETROCAUTERIO | 0091400102 | ELETROCARDIOGRAFO | EQUIPAMENTO | BIOSENSOR | BIOSIN | ECQ COMERCIO E MANUTENCAO HOSPITALAR LTDA | 0 | 2022-10-01 |  |  | 2023-10-01 |  | NÃO | NÃO | SIM | NÃO | NÃO | NÃO | SIM
HU-UFSCAR | HU | STEC | SETOR DE ENGENHARIA CLÍNICA | 3 ANDAR |  | 1414120936 | ELETROCARDIOGRAFO | EQUIPAMENTO | BIOCARE | ECG-101-G | TESTE/ AGUARDANDO CADASTRO DE FORNECEDOR | 0 | 2015-09-01 |  | 00 | 2016-09-01 |  | SIM | NÃO | SIM | NÃO | NÃO | NÃO | SIM | NÃO HÁ DADOS SOBRE AQUISIÇÃO. AVALIAR DESFAZIMENTO
HU-UFSCAR | HU | STEC | SETOR DE ENGENHARIA CLÍNICA | SALA DISTRIBUIÇÃO | 10022742 | R12A251201 | ELETROCARDIOGRAFO | EQUIPAMENTO | ALFAMED | RITMUS-1200-A | ALFA MED SISTEMAS MEDICOS LTDA | 6345 | 2026-05-13 | 23763.002470/2026-29 | 28516 | 2029-05-13 |  | NÃO | NÃO | SIM | NÃO | NÃO | NÃO | SIM | 10/2025 - NOTA DE EMPENHO 2025NE001910 - ALFA MED (56808586)
HU-UFSCAR | HU | STEC | SETOR DE ENGENHARIA CLÍNICA | SALA DISTRIBUIÇÃO | 10022743 | R12A251229 | ELETROCARDIOGRAFO | EQUIPAMENTO | ALFAMED | RITMUS-1200-A | ALFA MED SISTEMAS MEDICOS LTDA | 6345 | 2026-05-13 | 23763.002470/2026-29 | 28516 | 2029-05-13 |  | NÃO | NÃO | SIM | NÃO | NÃO | NÃO | SIM | 10/2025 - NOTA DE EMPENHO 2025NE001910 - ALFA MED (56808586)
HU-UFSCAR | HU | STEC-ECQ | ECQ/HU-UFSCAR | ENGENHARIA CLINICA | 0010020665/UDID0004 | 92220220008 | ELETROCARDIOGRAFO | EQUIPAMENTO | COMEN | CM-1200-B | DIXMEDICAL PRODUTOS PARA SAÚDE LTDA | 8200 | 2022-11-16 | 23763.001539/2022-73 | 185 | 2024-11-23 |  | NÃO | NÃO | SIM | NÃO | NÃO | SIM | SIM | CABO 10 VIAS SN ZF21090232205050043
HU-UFSCAR | HU | UCMC | CLÍNICA MÉDICA E CIRÚRGICA |  | 501174/0010018853/UCM0006 | EIT0900020 | ELETROCARDIOGRAFO | EQUIPAMENTO | BIONET | CARDIOCARE-2000 | MACRO LIFE IMPORTADORA DE PRODUTOS MEDICOS - EIRELI | 6700 | 2020-07-06 |  | 19305 | 2023-07-06 |  | NÃO | NÃO | SIM | NÃO | NÃO | NÃO | SIM
HU-UFSCAR | HU | UTIPED | UTI PEDIÁTRICA | UTI PEDIÁTRICA | 0010018852/498386UUCA0046 | EIT0900018 | ELETROCARDIOGRAFO | EQUIPAMENTO | BIONET | CARDIOCARE-2000 | COM MAT MED HOSP MACROSUL LTDA | 6700 | 2020-07-06 |  | 19305 | 2021-07-06 |  | NÃO | NÃO | SIM | NÃO | NÃO | NÃO | SIM
HU-UFSCAR | HU | AMB | AMBULATÓRIO DE ESPECIALIDADES MÉDICAS |  |  | 2500759 | ESFIGMOMANOMETRO ANEROIDE | ACESSÓRIO | WENZHOU KANGJU | BR-20-D | TESTE/ AGUARDANDO CADASTRO DE FORNECEDOR | 50 | 2022-12-01 |  | 00 | 2023-12-01 |  | NÃO | NÃO | SIM | NÃO | NÃO | NÃO | SIM | NÃO HÁ DADOS SOBRE AQUISIÇÃO
HU-UFSCAR | HU | AMB | AMBULATÓRIO DE ESPECIALIDADES MÉDICAS | AMBULATORIO |  | 150422153527 | ESFIGMOMANOMETRO ANEROIDE | ACESSÓRIO | WELCH ALLYN | TYCOS DS-44 | TESTE/ AGUARDANDO CADASTRO DE FORNECEDOR | 0 | 2022-12-01 |  | 00 | 2023-12-01 |  | NÃO | NÃO | SIM | NÃO | NÃO | NÃO | SIM | NÃO HÁ DADOS SOBRE AQUISIÇÃO
HU-UFSCAR | HU | AMB | AMBULATÓRIO DE ESPECIALIDADES MÉDICAS | AMBULATORIO |  | 4292770 | ESFIGMOMANOMETRO ANEROIDE | ACESSÓRIO | WENZHOU KANGJU | BR-20-D | MUNICIPIO DE SÃO CARLOS | 50 | 2017-12-23 |  | * | 2018-12-23 |  | NÃO | NÃO | SIM | NÃO | NÃO | NÃO | SIM
HU-UFSCAR | HU | AMB | AMBULATÓRIO DE ESPECIALIDADES MÉDICAS | AMBULATORIO | PREF-ESFIG-018 | 5605990 | ESFIGMOMANOMETRO ANEROIDE | ACESSÓRIO | WENZHOU KANGJU | BR-20-D | MUNICIPIO DE SÃO CARLOS | 50 | 2017-12-23 |  | * | 2018-12-23 |  | NÃO | NÃO | SIM | NÃO | NÃO | NÃO | SIM
HU-UFSCAR | HU | AMB | AMBULATÓRIO DE ESPECIALIDADES MÉDICAS | AMBULATÓRIO | 10018862/499063/AMB0002 | 09713/17 | ESFIGMOMANOMETRO ANEROIDE | ACESSÓRIO | UNITEC | AD-2 | MULTIFLEX DO BRASIL LTDA | 520 | 2017-12-18 |  | 644 | 2018-12-18 |  | NÃO | NÃO | SIM | NÃO | NÃO | NÃO | SIM
HU-UFSCAR | HU | AMB | AMBULATÓRIO DE ESPECIALIDADES MÉDICAS | AMBULATÓRIO | 10018865/499066/AMB0007 | 09703/17 | ESFIGMOMANOMETRO ANEROIDE | ACESSÓRIO | UNITEC | AD-2 | MULTIFLEX DO BRASIL LTDA | 520 | 2017-12-18 |  | 644 | 2018-12-18 |  | NÃO | NÃO | SIM | NÃO | NÃO | NÃO | SIM
HU-UFSCAR | HU | AMB | AMBULATÓRIO DE ESPECIALIDADES MÉDICAS | AMBULATÓRIO | 10018866/499067/AMB0001 | 09714/17 | ESFIGMOMANOMETRO ANEROIDE | ACESSÓRIO | UNITEC | AD-2 | MULTIFLEX DO BRASIL LTDA | 520 | 2017-12-18 |  | 644 | 2018-12-18 |  | NÃO | NÃO | SIM | NÃO | NÃO | NÃO | SIM
HU-UFSCAR | HU | AMB | AMBULATÓRIO DE ESPECIALIDADES MÉDICAS | AMBULATÓRIO | 10018868/499069/AMB0017 | 09722/17 | ESFIGMOMANOMETRO ANEROIDE | ACESSÓRIO | UNITEC | AD-2 | MULTIFLEX DO BRASIL LTDA | 520 | 2017-12-18 |  | 644 | 2018-12-18 |  | NÃO | NÃO | SIM | NÃO | NÃO | NÃO | SIM
HU-UFSCAR | HU | AMB | AMBULATÓRIO DE ESPECIALIDADES MÉDICAS | AMBULATÓRIO | 10018871/499072/AMB0028 | 09712/17 | ESFIGMOMANOMETRO ANEROIDE | ACESSÓRIO | UNITEC | AD-2 | MULTIFLEX DO BRASIL LTDA | 520 | 2017-12-18 |  | 644 | 2018-12-18 |  | NÃO | NÃO | SIM | NÃO | NÃO | NÃO | SIM
HU-UFSCAR | HU | AMB | AMBULATÓRIO DE ESPECIALIDADES MÉDICAS | AMBULATÓRIO | 10018872/499073/AMB0014 | 09710/17 | ESFIGMOMANOMETRO ANEROIDE | ACESSÓRIO | UNITEC | AD-2 | MULTIFLEX DO BRASIL LTDA | 520 | 2017-12-18 |  | 644 | 2018-12-18 |  | NÃO | NÃO | SIM | NÃO | NÃO | NÃO | SIM
HU-UFSCAR | HU | AMB | AMBULATÓRIO DE ESPECIALIDADES MÉDICAS | AMBULATÓRIO | 10018873/499074/AMB0018 | 09704/17 | ESFIGMOMANOMETRO ANEROIDE | ACESSÓRIO | UNITEC | AD-2 | MULTIFLEX DO BRASIL LTDA | 520 | 2017-12-18 |  | 644 | 2018-12-18 |  | NÃO | NÃO | SIM | NÃO | NÃO | NÃO | SIM
HU-UFSCAR | HU | AMB | AMBULATÓRIO DE ESPECIALIDADES MÉDICAS | AMBULATÓRIO | 10018874/499075/AMB0016 | 09706/17 | ESFIGMOMANOMETRO ANEROIDE | ACESSÓRIO | UNITEC | AD-2 | MULTIFLEX DO BRASIL LTDA | 520 | 2017-12-18 |  | 644 | 2018-12-18 |  | NÃO | NÃO | SIM | NÃO | NÃO | NÃO | SIM
HU-UFSCAR | HU | AMB | AMBULATÓRIO DE ESPECIALIDADES MÉDICAS | AMBULATÓRIO | 10018878/499079/AMB0019 | 09708/17 | ESFIGMOMANOMETRO ANEROIDE | ACESSÓRIO | UNITEC | AD-2 | MULTIFLEX DO BRASIL LTDA | 520 | 2017-12-18 |  | 644 | 2018-12-18 |  | NÃO | NÃO | SIM | NÃO | NÃO | NÃO | SIM
HU-UFSCAR | HU | AMB | AMBULATÓRIO DE ESPECIALIDADES MÉDICAS | AMBULATÓRIO | 499064/0010018863/AMB1A0001 | 09709/17 | ESFIGMOMANOMETRO ANEROIDE | ACESSÓRIO | UNITEC | AD-2 | MULTIFLEX DO BRASIL LTDA | 520 | 2017-12-18 |  | 644 | 2018-12-18 |  | NÃO | NÃO | SIM | NÃO | NÃO | NÃO | SIM
HU-UFSCAR | HU | AMB | AMBULATÓRIO DE ESPECIALIDADES MÉDICAS | CONSULTÓRIO 2 - 1 ANDAR BLOCO C | 10018875/499076/AMB0029 | 09715/17 | ESFIGMOMANOMETRO ANEROIDE | ACESSÓRIO | UNITEC | AD-2 | MULTIFLEX DO BRASIL LTDA | 520 | 2017-12-18 |  | 644 | 2018-12-18 |  | NÃO | NÃO | SIM | NÃO | NÃO | NÃO | SIM
HU-UFSCAR | HU | ECG | ELETROCARDIOGRAFIA |  |  | 7083519 | ESFIGMOMANOMETRO ANEROIDE | ACESSÓRIO | WENZHOU KANGJU | BR-20-D | TESTE/ AGUARDANDO CADASTRO DE FORNECEDOR | 100 | 2022-12-01 |  | 0 | 2023-12-01 |  | NÃO | NÃO | SIM | NÃO | NÃO | NÃO | SIM
HU-UFSCAR | HU | ECG | ELETROCARDIOGRAFIA |  |  | 7119803 | ESFIGMOMANOMETRO ANEROIDE | ACESSÓRIO | WENZHOU KANGJU | BR-20-D | TESTE/ AGUARDANDO CADASTRO DE FORNECEDOR | 0 | 2022-10-01 |  | 0 | 2023-10-01 |  | NÃO | NÃO | SIM | NÃO | NÃO | NÃO | SIM
HU-UFSCAR | HU | ECG | ELETROCARDIOGRAFIA |  | 499061/0010018860/UDID0006 | 09720/17 | ESFIGMOMANOMETRO ANEROIDE | ACESSÓRIO | UNITEC | AD-2 | MULTIFLEX DO BRASIL LTDA | 520 | 2017-12-18 |  | 644 | 2018-12-18 |  | NÃO | NÃO | SIM | NÃO | NÃO | NÃO | SIM
HU-UFSCAR | HU | ECG | ELETROCARDIOGRAFIA | UDIDE |  | 7025183 | ESFIGMOMANOMETRO ANEROIDE | ACESSÓRIO | WENZHOU KANGJU | BR-20-D | TESTE/ AGUARDANDO CADASTRO DE FORNECEDOR | 0 | 2022-12-01 |  | 0 | 2023-12-01 |  | NÃO | NÃO | SIM | NÃO | NÃO | NÃO | SIM
HU-UFSCAR | HU | ECG | ELETROCARDIOGRAFIA | UDIDE |  | 7025184 | ESFIGMOMANOMETRO ANEROIDE | ACESSÓRIO | WENZHOU KANGJU | BR-20-D | TESTE/ AGUARDANDO CADASTRO DE FORNECEDOR | 0 | 2022-12-01 |  | 0 | 2023-12-01 |  | NÃO | NÃO | SIM | NÃO | NÃO | NÃO | SIM
HU-UFSCAR | HU | PAA | PA ADULTO | CONSULTÓRIO 06 | 499071/0010018870/PA0023 | 09707/17 | ESFIGMOMANOMETRO ANEROIDE | ACESSÓRIO | UNITEC | AD-2 | MULTIFLEX DO BRASIL LTDA | 520 | 2017-12-18 |  | 644 | 2018-12-18 |  | NÃO | NÃO | SIM | NÃO | NÃO | NÃO | SIM
HU-UFSCAR | HU | PAA | PA ADULTO | PA ADULTO |  | 5552428 | ESFIGMOMANOMETRO ANEROIDE | ACESSÓRIO | WENZHOU KANGJU | BR-20-D | TESTE/ AGUARDANDO CADASTRO DE FORNECEDOR | 50 | 2022-12-01 |  | 00 | 2023-12-01 |  | NÃO | NÃO | SIM | NÃO | NÃO | NÃO | SIM | NÃO HÁ INFORMAÇÕES SOBRE AQUISIÇÃO.
HU-UFSCAR | HU | PAA | PA ADULTO | PA ADULTO |  | 5695990 | ESFIGMOMANOMETRO ANEROIDE | ACESSÓRIO | WENZHOU KANGJU | BR-20-D | TESTE/ AGUARDANDO CADASTRO DE FORNECEDOR | 50 | 2022-12-01 |  | 00 | 2023-12-01 |  | NÃO | NÃO | SIM | NÃO | NÃO | NÃO | SIM | NÃO HÁ DADOS SOBRE AQUISIÇÃO
HU-UFSCAR | HU | PAA | PA ADULTO | PA ADULTO |  | 6854636 | ESFIGMOMANOMETRO ANEROIDE | ACESSÓRIO | WENZHOU KANGJU | BR-20-D | TESTE/ AGUARDANDO CADASTRO DE FORNECEDOR | 50 | 2022-12-01 |  | 00 | 2023-12-01 |  | NÃO | NÃO | SIM | NÃO | NÃO | NÃO | SIM | NÃO HÁ DADOS SOBRE AQUISIÇÃO
HU-UFSCAR | HU | PAI | PA INFANTIL |  |  | 371322 | ESFIGMOMANOMETRO ANEROIDE | ACESSÓRIO | WENZHOU KANGJU | BR-20-D | TESTE/ AGUARDANDO CADASTRO DE FORNECEDOR | 50 | 2022-12-01 |  | 00 | 2023-12-01 |  | NÃO | NÃO | SIM | NÃO | NÃO | NÃO | SIM | NÃO HÁ DADOS SOBRE AQUISIÇÃO
HU-UFSCAR | HU | PAI | PA INFANTIL |  |  | 457656 | ESFIGMOMANOMETRO ANEROIDE | ACESSÓRIO | WENZHOU KANGJU | BR-20-D | TESTE/ AGUARDANDO CADASTRO DE FORNECEDOR | 50 | 2022-12-01 |  | 00 | 2023-12-01 |  | NÃO | NÃO | SIM | NÃO | NÃO | NÃO | SIM | NÃO HÁ DADOS SOBRE AQUISIÇÃO
HU-UFSCAR | HU | SGPIT | SETOR DE GESTÃO DA PESQUISA E INOVAÇÃO TECNOLÓGICA | PESQUISA CLINICA |  | 6854641 | ESFIGMOMANOMETRO ANEROIDE | EQUIPAMENTO | WENZHOU KANGJU | BR-20-D | FISIOMEDICA PRODUTOS E EQUIPAMENTOS LTDA | 290 | 2026-01-23 | 23763.006484/2025-31 | 2864 | 2026-01-23 |  | NÃO | NÃO | SIM | NÃO | NÃO | NÃO | SIM
HU-UFSCAR | HU | SGPIT | SETOR DE GESTÃO DA PESQUISA E INOVAÇÃO TECNOLÓGICA | SETOR DE PESQUISA |  | 16686 | ESFIGMOMANOMETRO ANEROIDE | ACESSÓRIO | INCOTERM | EA-100 | TESTE/ AGUARDANDO CADASTRO DE FORNECEDOR | 0 | 2023-12-01 |  | * | 2024-12-01 |  | NÃO | NÃO | SIM | NÃO | NÃO | NÃO | NÃO
HU-UFSCAR | HU | SGPIT | SETOR DE GESTÃO DA PESQUISA E INOVAÇÃO TECNOLÓGICA | SETOR DE PESQUISA |  | 7093004 | ESFIGMOMANOMETRO ANEROIDE | ACESSÓRIO | WENZHOU KANGJU | BR-20-D | TESTE/ AGUARDANDO CADASTRO DE FORNECEDOR | 0 | 2022-12-20 |  | * | 2023-12-20 |  | NÃO | NÃO | SIM | NÃO | NÃO | NÃO | SIM
HU-UFSCAR | HU | SOST | SAÚDE OCUPACIONAL E SEGURANÇA DO TRABALHO | MEDICINA DO TRABALHO | PREF-ESFIG-014 | 4650464 | ESFIGMOMANOMETRO ANEROIDE | ACESSÓRIO | WENZHOU KANGJU | BR-20-D | MUNICIPIO DE SÃO CARLOS | 50 | 2017-12-23 |  | * | 2018-12-23 |  | NÃO | NÃO | SIM | NÃO | NÃO | NÃO | SIM
HU-UFSCAR | HU | STEC | SETOR DE ENGENHARIA CLÍNICA | 3 ANDAR |  | 5829439 | ESFIGMOMANOMETRO ANEROIDE | ACESSÓRIO | WENZHOU KANGJU | BR-20-D | TESTE/ AGUARDANDO CADASTRO DE FORNECEDOR | 60 | 2022-12-01 |  | 00 | 2023-12-01 |  | NÃO | NÃO | SIM | NÃO | NÃO | NÃO | SIM | NÃO HÁ DADOS SOBRE AQUISIÇÃO
HU-UFSCAR | HU | STEC | SETOR DE ENGENHARIA CLÍNICA | 3 ANDAR |  | 6330688 | ESFIGMOMANOMETRO ANEROIDE | ACESSÓRIO | WENZHOU KANGJU | BR-20-D | TESTE/ AGUARDANDO CADASTRO DE FORNECEDOR | 60 | 2020-12-01 |  | 00 | 2021-12-01 |  | NÃO | NÃO | SIM | NÃO | NÃO | NÃO | SIM | NÃO HÁ DADOS SOBRE AQUISIÇÃO.
HU-UFSCAR | HU | STEC | SETOR DE ENGENHARIA CLÍNICA | 3 ANDAR |  | 63499595 | ESFIGMOMANOMETRO ANEROIDE | ACESSÓRIO | WENZHOU KANGJU | BR-20-D | TESTE/ AGUARDANDO CADASTRO DE FORNECEDOR | 60 | 2020-12-01 |  | 00 | 2021-12-01 |  | NÃO | NÃO | SIM | NÃO | NÃO | NÃO | SIM | NÃO HÁ DADOS SOBRE AQUISIÇÃO
HU-UFSCAR | HU | STEC | SETOR DE ENGENHARIA CLÍNICA | ALMOXARIFADO MANUTENÇÃO - 3 ANDAR | 10018864/499065 | 09719/17 | ESFIGMOMANOMETRO ANEROIDE | ACESSÓRIO | UNITEC | AD-2 | MULTIFLEX DO BRASIL LTDA | 520 | 2017-12-18 |  | 644 | 2018-12-18 | 2026-01-21 17:03 | SIM | SIM | NÃO | NÃO | NÃO | NÃO | SIM | [6 empty] | 8 ANOS, 1 MÊS E 3 DIAS
HU-UFSCAR | HU | STEC | SETOR DE ENGENHARIA CLÍNICA | ALMOXARIFADO MANUTENÇÃO - 3 ANDAR | 10018867/499068 | 09711/17 | ESFIGMOMANOMETRO ANEROIDE | ACESSÓRIO | UNITEC | AD-2 | MULTIFLEX DO BRASIL LTDA | 520 | 2017-12-18 |  | 644 | 2018-12-18 | 2026-01-21 16:29 | SIM | SIM | NÃO | NÃO | NÃO | NÃO | SIM | [6 empty] | 8 ANOS, 1 MÊS E 3 DIAS
HU-UFSCAR | HU | STEC | SETOR DE ENGENHARIA CLÍNICA | ALMOXARIFADO MANUTENÇÃO - 3 ANDAR | 10018869/499070 | 09716/17 | ESFIGMOMANOMETRO ANEROIDE | ACESSÓRIO | UNITEC | AD-2 | MULTIFLEX DO BRASIL LTDA | 520 | 2017-12-18 |  | 644 | 2018-12-18 | 2026-01-21 17:01 | SIM | SIM | NÃO | NÃO | NÃO | NÃO | SIM | [6 empty] | 8 ANOS, 1 MÊS E 3 DIAS
HU-UFSCAR | HU | STEC | SETOR DE ENGENHARIA CLÍNICA | ALMOXARIFADO MANUTENÇÃO - 3 ANDAR | 10018877/499078 | 09718/17 | ESFIGMOMANOMETRO ANEROIDE | ACESSÓRIO | UNITEC | AD-2 | MULTIFLEX DO BRASIL LTDA | 520 | 2017-12-18 |  | 644 | 2018-12-18 | 2026-01-21 17:20 | SIM | SIM | NÃO | NÃO | NÃO | NÃO | SIM | [6 empty] | 8 ANOS, 1 MÊS E 3 DIAS
HU-UFSCAR | HU | STEC | SETOR DE ENGENHARIA CLÍNICA | ALMOXARIFADO MANUTENÇÃO 3 ANDAR | 10018859/499060 | 09705/17 | ESFIGMOMANOMETRO ANEROIDE | ACESSÓRIO | UNITEC | AD-2 | MULTIFLEX DO BRASIL LTDA | 520 | 2017-12-18 |  | 644 | 2018-12-18 | 2026-01-21 16:31 | SIM | SIM | NÃO | NÃO | NÃO | NÃO | SIM | [6 empty] | 8 ANOS, 1 MÊS E 3 DIAS
HU-UFSCAR | HU | STEC | SETOR DE ENGENHARIA CLÍNICA | ENG. CLINICA | 499062/0010018861 | 09721/17 | ESFIGMOMANOMETRO ANEROIDE | ACESSÓRIO | UNITEC | AD-2 | MULTIFLEX DO BRASIL LTDA | 520 | 2017-12-18 |  | 644 | 2018-12-18 | 2024-06-13 13:20 | SIM | SIM | NÃO | NÃO | NÃO | NÃO | SIM | [6 empty] | 6 ANOS, 5 MESES E 26 DIAS
HU-UFSCAR | HU | STEC | SETOR DE ENGENHARIA CLÍNICA | SALA DE CALIBRAÇÃO E METROLOGIA | 499077/10018876 | 09717/17 | ESFIGMOMANOMETRO ANEROIDE | ACESSÓRIO | UNITEC | AD-2 | MULTIFLEX DO BRASIL LTDA | 520 | 2017-12-23 |  | 644 | 2018-12-23 |  | SIM | NÃO | SIM | NÃO | NÃO | NÃO | SIM
HU-UFSCAR | HU | STEC-ECQ | ECQ/HU-UFSCAR | ESTOQUE DE PEÇAS |  | 7142769 | ESFIGMOMANOMETRO ANEROIDE | ACESSÓRIO | WENZHOU KANGJU | BR-20-D | TESTE/ AGUARDANDO CADASTRO DE FORNECEDOR | 60 | 2022-12-01 |  | 0 | 2023-12-01 |  | NÃO | NÃO | SIM | NÃO | NÃO | NÃO | SIM
HU-UFSCAR | HU | STEC-ECQ | ECQ/HU-UFSCAR | ESTOQUE DE PEÇAS |  | 7142771 | ESFIGMOMANOMETRO ANEROIDE | ACESSÓRIO | WENZHOU KANGJU | BR-20-D | TESTE/ AGUARDANDO CADASTRO DE FORNECEDOR | 60 | 2022-12-01 |  | 0 | 2023-12-01 |  | NÃO | NÃO | SIM | NÃO | NÃO | NÃO | SIM
HU-UFSCAR | HU | STEC-ECQ | ECQ/HU-UFSCAR | ESTOQUE DE PEÇAS |  | 7143039 | ESFIGMOMANOMETRO ANEROIDE | ACESSÓRIO | WENZHOU KANGJU | BR-20-D | TESTE/ AGUARDANDO CADASTRO DE FORNECEDOR | 60 | 2022-12-01 |  |  | 2023-12-01 |  | NÃO | NÃO | SIM | NÃO | NÃO | NÃO | SIM
HU-UFSCAR | HU | STEC-ECQ | ECQ/HU-UFSCAR | SALA DE CALIBRAÇÃO E METROLOGIA |  | 3276728 | ESFIGMOMANOMETRO ANEROIDE | ACESSÓRIO | WENZHOU KANGJU | BR-20-D | TESTE/ AGUARDANDO CADASTRO DE FORNECEDOR | 60 | 2022-12-20 |  | 00 | 2023-12-20 |  | NÃO | NÃO | SIM | NÃO | NÃO | NÃO | SIM | NÃO HÁ DADOS SOBRE AQUISIÇÃO
HU-UFSCAR | HU | UCMC | CLÍNICA MÉDICA E CIRÚRGICA | CLINICA MEDICA | PREF-ESFIG-001 | 5537226 | ESFIGMOMANOMETRO ANEROIDE | ACESSÓRIO | WENZHOU KANGJU | BR-20-D | MUNICIPIO DE SÃO CARLOS | 60.48 | 2020-07-06 |  | 13966 | 2021-07-06 |  | NÃO | NÃO | SIM | NÃO | NÃO | NÃO | SIM
HU-UFSCAR | HU | UCMC | CLÍNICA MÉDICA E CIRÚRGICA | CLINICA MEDICA | PREF-ESFIG-002 | 2177181 | ESFIGMOMANOMETRO ANEROIDE | ACESSÓRIO | WENZHOU KANGJU | BR-20-D | MUNICIPIO DE SÃO CARLOS | 50 | 2017-12-23 |  | * | 2018-12-23 |  | NÃO | NÃO | SIM | NÃO | NÃO | NÃO | SIM
HU-UFSCAR | HU | UCMC | CLÍNICA MÉDICA E CIRÚRGICA | CLINICA MEDICA | PREF-ESFIG-003 | 3285405 | ESFIGMOMANOMETRO ANEROIDE | ACESSÓRIO | WENZHOU KANGJU | BR-20-D | MUNICIPIO DE SÃO CARLOS | 50 | 2017-12-23 |  | * | 2018-12-23 |  | NÃO | NÃO | SIM | NÃO | NÃO | NÃO | SIM
HU-UFSCAR | HU | UCMC | CLÍNICA MÉDICA E CIRÚRGICA | CLINICA MEDICA | PREF-ESFIG-004 | 3347636 | ESFIGMOMANOMETRO ANEROIDE | ACESSÓRIO | WENZHOU KANGJU | BR-20-D | MUNICIPIO DE SÃO CARLOS | 50 | 2017-12-23 |  | * | 2018-12-23 |  | NÃO | NÃO | SIM | NÃO | NÃO | NÃO | SIM
HU-UFSCAR | HU | UCMC | CLÍNICA MÉDICA E CIRÚRGICA | CLINICA MEDICA | PREF-ESFIG-005 | 3443357 | ESFIGMOMANOMETRO ANEROIDE | ACESSÓRIO | WENZHOU KANGJU | BR-20-D | MUNICIPIO DE SÃO CARLOS | 50 | 2017-12-23 |  | * | 2018-12-23 |  | NÃO | NÃO | SIM | NÃO | NÃO | NÃO | SIM
HU-UFSCAR | HU | UCMC | CLÍNICA MÉDICA E CIRÚRGICA | CLINICA MEDICA | PREF-ESFIG-006 | 3644908 | ESFIGMOMANOMETRO ANEROIDE | ACESSÓRIO | WENZHOU KANGJU | BR-20-D | MUNICIPIO DE SÃO CARLOS | 50 | 2017-12-23 |  | * | 2018-12-23 |  | NÃO | NÃO | SIM | NÃO | NÃO | NÃO | SIM
HU-UFSCAR | HU | UCMC | CLÍNICA MÉDICA E CIRÚRGICA | CLINICA MEDICA | PREF-ESFIG-007 | 3670706 | ESFIGMOMANOMETRO ANEROIDE | ACESSÓRIO | WENZHOU KANGJU | BR-20-D | MUNICIPIO DE SÃO CARLOS | 50 | 2017-12-23 |  | * | 2018-12-23 |  | NÃO | NÃO | SIM | NÃO | NÃO | NÃO | SIM
HU-UFSCAR | HU | UCMC | CLÍNICA MÉDICA E CIRÚRGICA | CLINICA MEDICA | PREF-ESFIG-008 | 3683336 | ESFIGMOMANOMETRO ANEROIDE | ACESSÓRIO | WENZHOU KANGJU | BR-20-D | MUNICIPIO DE SÃO CARLOS | 50 | 2017-12-23 |  | * | 2018-12-23 |  | NÃO | NÃO | SIM | NÃO | NÃO | NÃO | SIM
HU-UFSCAR | HU | UCMC | CLÍNICA MÉDICA E CIRÚRGICA | CLINICA MEDICA | PREF-ESFIG-009 | 3710738 | ESFIGMOMANOMETRO ANEROIDE | ACESSÓRIO | WENZHOU KANGJU | BR-20-D | MUNICIPIO DE SÃO CARLOS | 50 | 2017-12-23 |  | * | 2018-12-23 |  | NÃO | NÃO | SIM | NÃO | NÃO | NÃO | SIM
HU-UFSCAR | HU | UCMC | CLÍNICA MÉDICA E CIRÚRGICA | CLINICA MEDICA | PREF-ESFIG-010 | 4042641 | ESFIGMOMANOMETRO ANEROIDE | ACESSÓRIO | WENZHOU KANGJU | BR-20-D | MUNICIPIO DE SÃO CARLOS | 50 | 2017-12-23 |  | * | 2018-12-23 |  | NÃO | NÃO | SIM | NÃO | NÃO | NÃO | SIM
HU-UFSCAR | HU | UCMC | CLÍNICA MÉDICA E CIRÚRGICA | CLINICA MEDICA | PREF-ESFIG-011 | 4518719 | ESFIGMOMANOMETRO ANEROIDE | ACESSÓRIO | WENZHOU KANGJU | BR-20-D | MUNICIPIO DE SÃO CARLOS | 50 | 2017-12-23 |  | * | 2018-12-23 |  | NÃO | NÃO | SIM | NÃO | NÃO | NÃO | SIM
HU-UFSCAR | HU | UCMC | CLÍNICA MÉDICA E CIRÚRGICA | CLINICA MEDICA | PREF-ESFIG-012 | 4567048 | ESFIGMOMANOMETRO ANEROIDE | ACESSÓRIO | WENZHOU KANGJU | BR-20-D | MUNICIPIO DE SÃO CARLOS | 50 | 2017-12-23 |  | * | 2018-12-23 |  | NÃO | NÃO | SIM | NÃO | NÃO | NÃO | SIM
HU-UFSCAR | HU | UCMC | CLÍNICA MÉDICA E CIRÚRGICA | CLINICA MEDICA | PREF-ESFIG-013 | 4572675 | ESFIGMOMANOMETRO ANEROIDE | ACESSÓRIO | WENZHOU KANGJU | BR-20-D | MUNICIPIO DE SÃO CARLOS | 50 | 2017-12-23 |  | * | 2018-12-23 |  | NÃO | NÃO | SIM | NÃO | NÃO | NÃO | SIM
HU-UFSCAR | HU | UCMC | CLÍNICA MÉDICA E CIRÚRGICA | CLINICA MEDICA | PREF-ESFIG-015 | 5762832 | ESFIGMOMANOMETRO ANEROIDE | ACESSÓRIO | WENZHOU KANGJU | BR-20-D | MUNICIPIO DE SÃO CARLOS | 50 | 2017-12-23 |  | * | 2018-12-23 |  | NÃO | NÃO | SIM | NÃO | NÃO | NÃO | SIM
HU-UFSCAR | HU | UCMC | CLÍNICA MÉDICA E CIRÚRGICA | CLINICA MEDICA | PREF-ESFIG-016 | 5779632 | ESFIGMOMANOMETRO ANEROIDE | ACESSÓRIO | WENZHOU KANGJU | BR-20-D | MUNICIPIO DE SÃO CARLOS | 50 | 2017-12-23 |  | * | 2018-12-23 |  | NÃO | NÃO | SIM | NÃO | NÃO | NÃO | SIM
HU-UFSCAR | HU | UCMC | CLÍNICA MÉDICA E CIRÚRGICA | CLINICA MEDICA | PREF-ESFIG-017 | 885372 | ESFIGMOMANOMETRO ANEROIDE | ACESSÓRIO | WENZHOU KANGJU | BR-20-D | MUNICIPIO DE SÃO CARLOS | 50 | 2017-12-23 |  | * | 2018-12-23 |  | NÃO | NÃO | SIM | NÃO | NÃO | NÃO | SIM
HU-UFSCAR | HU | UCMC | CLÍNICA MÉDICA E CIRÚRGICA | CLINICA MÉDICA |  | 5171764 | ESFIGMOMANOMETRO ANEROIDE | ACESSÓRIO | WENZHOU KANGJU | BR-20-D | TESTE/ AGUARDANDO CADASTRO DE FORNECEDOR | 60 | 2022-10-22 |  | 00000 | 2023-10-22 |  | NÃO | NÃO | SIM | NÃO | NÃO | NÃO | SIM
HU-UFSCAR | HU | UCMC | CLÍNICA MÉDICA E CIRÚRGICA | CLÍNICA MÉDICA |  | 7025669 | ESFIGMOMANOMETRO ANEROIDE | ACESSÓRIO | WENZHOU KANGJU | BR-20-D | TESTE/ AGUARDANDO CADASTRO DE FORNECEDOR | 50 | 2022-12-01 |  | 00 | 2023-12-01 |  | NÃO | NÃO | SIM | NÃO | NÃO | NÃO | SIM | NÃO HÁ INFORMAÇÕES SOBRE AQUISIÇÃO;
HU-UFSCAR | HU | UCMC | CLÍNICA MÉDICA E CIRÚRGICA | CLÍNICA MÉDICA |  | 7087507 | ESFIGMOMANOMETRO ANEROIDE | ACESSÓRIO | WENZHOU KANGJU | BR-20-D | TESTE/ AGUARDANDO CADASTRO DE FORNECEDOR | 0 | 2022-12-01 |  | 00 | 2023-12-01 |  | NÃO | NÃO | SIM | NÃO | NÃO | NÃO | SIM | SEM DADOS DE AQUISIÇÃO
HU-UFSCAR | HU | UCMC | CLÍNICA MÉDICA E CIRÚRGICA | CLÍNICA MÉDICA |  | 7089922 | ESFIGMOMANOMETRO ANEROIDE | ACESSÓRIO | WENZHOU KANGJU | BR-20-D | TESTE/ AGUARDANDO CADASTRO DE FORNECEDOR | 50 | 2022-12-01 |  | 00 | 2023-12-01 |  | NÃO | NÃO | SIM | NÃO | NÃO | NÃO | SIM | NÃO HÁ INFORMAÇÕES SOBRE AQUISIÇÃO
HU-UFSCAR | HU | UCMC | CLÍNICA MÉDICA E CIRÚRGICA | CLÍNICA MÉDICA |  | 7142658 | ESFIGMOMANOMETRO ANEROIDE | ACESSÓRIO | WENZHOU KANGJU | BR-20-D | TESTE/ AGUARDANDO CADASTRO DE FORNECEDOR | 0 | 2022-12-12 |  | 00 | 2023-12-12 |  | NÃO | NÃO | SIM | NÃO | NÃO | NÃO | SIM | SEM DADOS DE AQUISIÇÃO
HU-UFSCAR | HU | UCMC | CLÍNICA MÉDICA E CIRÚRGICA | CLÍNICA MÉDICA | ESFIG | 6741618 | ESFIGMOMANOMETRO ANEROIDE | ACESSÓRIO | WENZHOU KANGJU | BR-20-D | TESTE/ AGUARDANDO CADASTRO DE FORNECEDOR | 60 | 2022-12-20 |  | 00 | 2023-12-20 |  | NÃO | NÃO | SIM | NÃO | NÃO | NÃO | SIM | NÃO HÁ DADOS SOBRE AQUISIÇÃO
HU-UFSCAR | HU | USM | SAÚDE MENTAL | SAUDE MENTAL |  | 7083503 | ESFIGMOMANOMETRO ANEROIDE | ACESSÓRIO | WENZHOU KANGJU | BR-20-D | TESTE/ AGUARDANDO CADASTRO DE FORNECEDOR | 60 | 2022-12-20 |  | 00000 | 2023-12-20 |  | NÃO | NÃO | SIM | NÃO | NÃO | NÃO | SIM
HU-UFSCAR | HU | UTIA | UTI ADULTO | UTI ADULTO |  | 7087433 | ESFIGMOMANOMETRO ANEROIDE | ACESSÓRIO | WENZHOU KANGJU | BR-20-D | TESTE/ AGUARDANDO CADASTRO DE FORNECEDOR | 0 | 2022-12-12 |  | 00 | 2023-12-12 |  | NÃO | NÃO | SIM | NÃO | NÃO | NÃO | SIM
HU-UFSCAR | HU | UTIA | UTI ADULTO | UTI ADULTO |  | 7142770 | ESFIGMOMANOMETRO ANEROIDE | ACESSÓRIO | WENZHOU KANGJU | BR-20-D | TESTE/ AGUARDANDO CADASTRO DE FORNECEDOR | 0 | 2022-12-12 |  | 00 | 2023-12-12 |  | NÃO | NÃO | SIM | NÃO | NÃO | NÃO | SIM
HU-UFSCAR | HU | AMB | AMBULATÓRIO DE ESPECIALIDADES MÉDICAS | AMBULATORIO | AMB0039 |  | ESFIGMOMANOMETRO AUTOMATICO ELETRONICO | EQUIPAMENTO | EBAI | FZF-19-SB-869 | TESTE/ AGUARDANDO CADASTRO DE FORNECEDOR | 82.73 | 2020-07-22 | 0 | 00000 | 2021-07-22 | 2026-01-21 16:21 | SIM | SIM | NÃO | NÃO | NÃO | NÃO | SIM | [6 empty] | 5 ANOS, 5 MESES E 30 DIAS
HU-UFSCAR | HU | ECG | ELETROCARDIOGRAFIA | UDIDE | UDID0042 |  | ESFIGMOMANOMETRO AUTOMATICO ELETRONICO | EQUIPAMENTO | EBAI | FZF-19-SB-869 | TESTE/ AGUARDANDO CADASTRO DE FORNECEDOR | 82.73 | 2020-07-22 | 0 | 0000 | 2021-07-22 | 2026-01-21 16:23 | SIM | SIM | NÃO | NÃO | NÃO | NÃO | SIM | [6 empty] | 5 ANOS, 5 MESES E 30 DIAS
HU-UFSCAR | HU | SOST | SAÚDE OCUPACIONAL E SEGURANÇA DO TRABALHO |  | SOST0001 |  | ESFIGMOMANOMETRO AUTOMATICO ELETRONICO | EQUIPAMENTO | EBAI | FZF-19-SB-869 | TESTE/ AGUARDANDO CADASTRO DE FORNECEDOR | 82.73 | 2020-07-22 |  | 0 | 2021-07-22 | 2026-01-21 16:14 | SIM | SIM | NÃO | NÃO | NÃO | NÃO | SIM | [6 empty] | 5 ANOS, 5 MESES E 30 DIAS
HU-UFSCAR | HU | UMULTI | UNIDADE MULTIPROFISSIONAL | MULTI | PREF-ESP-001 | 1808K4113 | ESPIROMETRO DIAGNOSTICO | EQUIPAMENTO | NSPIRE | KOKO SX-1000 | PRO-AR COMERCIO DE PRODUTOS HOSPITALARES LTDA | 30760 | 2018-09-25 |  | * | 2021-09-26 |  | NÃO | NÃO | SIM | NÃO | NÃO | NÃO | SIM
HU-UFSCAR | HU | UDIDE-MG-ERGO | ERGOMETRIA | UDI - TESTE ERGOMETRICO | 501453/UDID0002 | 181901210 | ESTEIRA ERGOMETRICA | EQUIPAMENTO | TEB | APEX-200 | TECNOCLIN | 24400 | 2019-02-20 |  | 25560 | 2021-02-20 |  | NÃO | NÃO | SIM | NÃO | NÃO | SIM | SIM
HU-UFSCAR | HU | UMULTI | UNIDADE MULTIPROFISSIONAL | REABILITAÇÃO | 499611/0010019141/UMULTI0005 | 03265000121 | ESTEIRA ERGOMETRICA | EQUIPAMENTO | ATHLETIC | EXTREME-1060-T | MEDSYSTEM EQUIPAMENTOS MEDICOS LTDA | 4809.99 | 2019-02-20 |  | 200 | 2020-02-20 |  | NÃO | NÃO | SIM | NÃO | NÃO | NÃO | SIM
HU-UFSCAR | HU | STEC | SETOR DE ENGENHARIA CLÍNICA | SALA DISTRIBUIÇÃO | 10022750 | 1545360220 | ESTIMULADOR ELETRICO N P ANALGESIA TRANSCUTANEO | EQUIPAMENTO | IBRAMED | NEURODYN | SZ HOSPITALAR | 999.9 | 2026-01-27 | 23763.000662/2026-09 | 16937 | 2027-01-27 |  | NÃO | NÃO | SIM | NÃO | NÃO | NÃO | SIM
HU-UFSCAR | HU | STEC | SETOR DE ENGENHARIA CLÍNICA | SALA DISTRIBUIÇÃO | 10022751 | 1546010102 | ESTIMULADOR ELETRICO N P ANALGESIA TRANSCUTANEO | EQUIPAMENTO | IBRAMED | NEURODYN | SZ HOSPITALAR | 999.9 | 2026-01-27 | 23763.000662/2026-09 | 16937 | 2027-01-27 |  | NÃO | NÃO | SIM | NÃO | NÃO | NÃO | SIM
HU-UFSCAR | HU | STEC | SETOR DE ENGENHARIA CLÍNICA | SALA DISTRIBUIÇÃO | 10022752 | 1546010114 | ESTIMULADOR ELETRICO N P ANALGESIA TRANSCUTANEO | EQUIPAMENTO | IBRAMED | NEURODYN | SZ HOSPITALAR | 999.9 | 2026-01-27 | 23763.000662/2026-09 | 16937 | 2027-01-27 |  | NÃO | NÃO | SIM | NÃO | NÃO | NÃO | SIM
HU-UFSCAR | HU | STEC | SETOR DE ENGENHARIA CLÍNICA | SALA DISTRIBUIÇÃO | 10022754 | 1548400109 | ESTIMULADOR ELETRICO N P ANALGESIA TRANSCUTANEO | EQUIPAMENTO | IBRAMED | NEURODYN | SZ HOSPITALAR | 999.9 | 2026-01-27 | 23763.000662/2026-09 | 16937 | 2027-01-27 |  | NÃO | NÃO | SIM | NÃO | NÃO | NÃO | SIM
HU-UFSCAR | HU | UTIA | UTI ADULTO | SALA UTI ADULTO | 10022753 | 1546010119 | ESTIMULADOR ELETRICO N P ANALGESIA TRANSCUTANEO | EQUIPAMENTO | IBRAMED | NEURODYN | SZ HOSPITALAR | 999.9 | 2026-01-27 | 23763.000662/2026-09 | 16937 | 2027-01-27 |  | NÃO | NÃO | SIM | NÃO | NÃO | NÃO | SIM
HU-UFSCAR | HU | UTIA | UTI ADULTO | UTI ADULTO |  | 5212 | ESTIMULADOR ELETRICO N P ANALGESIA TRANSCUTANEO | EQUIPAMENTO | IBRAMED | NEURODYN HIGH VOLT | TESTE/ AGUARDANDO CADASTRO DE FORNECEDOR | 0 | 2022-01-01 |  | 0000 | 2023-01-01 |  | NÃO | NÃO | SIM | NÃO | NÃO | NÃO | SIM
HU-UFSCAR | HU | LAC | LABORATÓRIO DE ANÁLISES CLÍNICAS | LABORATÓRIO | 501433/LAB0030 |  | ESTUFA ESTERILIZACAO | EQUIPAMENTO | LUCADEMA | LUCA-82/100 | ATOMOLAB COMERCIAL EIRELI | 5500 | 2018-11-30 |  | 260 | 2020-11-30 |  | NÃO | NÃO | SIM | NÃO | NÃO | NÃO | SIM
HU-UFSCAR | HU | SFHS | FARMÁCIA HOSPITALAR - SATÉLITE CC | FARMÁCIA SATÉLITE CENTRO CIRÚRGICO | 0010020598/501112/UFCD0003 | 22110108A | ESTUFA ESTERILIZACAO | EQUIPAMENTO | SOLIDSTEEL | SSEI-85 L | SKYLAB COMERCIAL HOSPITALAR LTDA | 3100 | 2022-11-22 |  | 58 | 2024-11-22 |  | NÃO | NÃO | SIM | NÃO | NÃO | NÃO | SIM
HU-UFSCAR | HU | STEC | SETOR DE ENGENHARIA CLÍNICA | SALA DISTRIBUIÇÃO STEC | 10022221 | 25010398 | ESTUFA ESTERILIZACAO | EQUIPAMENTO | SOLIDSTEEL | SSEI-85 L | QUICKBUM E-COMMERCE LTDA | 5200 | 2025-02-17 |  | 3759 | 2026-02-17 |  | NÃO | NÃO | SIM | NÃO | NÃO | NÃO | SIM | ANEXO 2024NE001630 - QUICKBUM (45652664)
HU-UFSCAR | HU | STEC | SETOR DE ENGENHARIA CLÍNICA | SALA DISTRIBUIÇÃO STEC | 10022222 | 25010399 | ESTUFA ESTERILIZACAO | EQUIPAMENTO | SOLIDSTEEL | SSEI-85 L | QUICKBUM E-COMMERCE LTDA | 5200 | 2025-02-17 |  | 3759 | 2026-02-17 |  | NÃO | NÃO | SIM | NÃO | NÃO | NÃO | SIM | ANEXO 2024NE001630 - QUICKBUM (45652664)
HU-UFSCAR | HU | STEC | SETOR DE ENGENHARIA CLÍNICA | 2º ANDAR | HE-8771 | AAD-23509 | EXTRATOR PLASMA | EQUIPAMENTO | FANEM | 232 | FANEM LTDA | 4329.54 | 2007-04-05 |  | 51968 | 2008-04-05 |  | SIM | NÃO | NÃO | NÃO | NÃO | NÃO | SIM
HU-UFSCAR | HU | STEC | SETOR DE ENGENHARIA CLÍNICA | 2º ANDAR | HE-8772 | AAD-23510 | EXTRATOR PLASMA | EQUIPAMENTO | FANEM | 232 | FANEM LTDA | 4329.54 | 2007-04-05 |  | 51968 | 2008-04-05 |  | SIM | NÃO | NÃO | NÃO | NÃO | NÃO | SIM
HU-UFSCAR | HU | CC | CENTRO CIRÚRGICO | CC | PREF-FACO-001 | 6403160967 | FACOEMULSIFICADOR | EQUIPAMENTO | CARL ZEISS | VISALIS-100 | CARL ZEISS DO BRASIL LTDA | 160000 | 2020-02-21 |  | 167233 | 2020-02-21 |  | NÃO | NÃO | SIM | NÃO | NÃO | NÃO | SIM
HU-UFSCAR | HU | CC | CENTRO CIRÚRGICO | CC | 501281 | 1943111870 | FOCO CIRURGICO | EQUIPAMENTO | BAUMER | F-0102 500700 | BAUMER SA | 46000 | 2019-12-19 |  | 169041 | 2023-11-23 |  | NÃO | NÃO | SIM | NÃO | NÃO | NÃO | SIM
HU-UFSCAR | HU | CC | CENTRO CIRÚRGICO | CC | 501288/CC0030 | 1944112390 | FOCO CIRURGICO | EQUIPAMENTO | BAUMER | F-0102 500700 | BAUMER SA | 46000 | 2019-12-19 |  | 169041 | 2023-11-23 |  | NÃO | NÃO | SIM | NÃO | NÃO | NÃO | SIM
HU-UFSCAR | HU | CC | CENTRO CIRÚRGICO | CC | PREF-FOCO-001 | 1944112380 | FOCO CIRURGICO | EQUIPAMENTO | BAUMER | F-0102 500700 | BAUMER SA | 46000 | 2019-12-19 |  | 169041 | 2023-11-23 |  | NÃO | NÃO | SIM | NÃO | NÃO | NÃO | SIM
HU-UFSCAR | HU | CC | CENTRO CIRÚRGICO | CC | PREF-FOCO-004 | 1943111880 | FOCO CIRURGICO | EQUIPAMENTO | BAUMER | F-0102 500700 | BAUMER SA | 46000 | 2019-12-19 |  | 169041 | 2023-11-23 |  | NÃO | NÃO | SIM | NÃO | NÃO | NÃO | SIM
HU-UFSCAR | HU | CC | CENTRO CIRÚRGICO | CC - SALA 01 | 10019160/500038/CC0003 | 64039 | FOCO CIRURGICO | EQUIPAMENTO | KSS | SKYLED-160 + 160 | METALÚRGICA HOSPITALAR INDUSTRIA E COMERCIO DE APARELHOS ELETROMEDICOS LTDA | 23200 | 2020-02-21 |  | 4881 | 2021-10-14 |  | NÃO | NÃO | SIM | NÃO | NÃO | NÃO | SIM
HU-UFSCAR | HU | CC | CENTRO CIRÚRGICO | SALA 6 CENTRO CIRURGICO | 10625168 | 500055 | FOCO CIRURGICO | EQUIPAMENTO | MAQUET | EZEA | GETINGE DO BRASIL EQUIPAMENTOS MÉDICOS LTDA | 74303 | 2026-02-20 | 23763.000943/2026-53 | 66987 | 2028-02-20 |  | NÃO | NÃO | SIM | NÃO | NÃO | NÃO | SIM | TERMO DE RECEBIMENTO PROVISÓRIO - SEI 57801373
HU-UFSCAR | HU | CC | CENTRO CIRÚRGICO | SALA 7 CENTRO CIRURGICO | 10625169 | 500056 | FOCO CIRURGICO | EQUIPAMENTO | MAQUET | EZEA | GETINGE DO BRASIL EQUIPAMENTOS MÉDICOS LTDA | 74303 | 2026-02-20 | 23763.000943/2026-53 | 67035 | 2028-02-20 |  | NÃO | NÃO | SIM | NÃO | NÃO | NÃO | SIM | TERMO DE RECEBIMENTO PROVISÓRIO - SEI 57801373
HU-UFSCAR | HU | UTIA | UTI ADULTO | UTI- SALA DE EQUIPAMENTOS | 10019159/501212 | 280819FA300SLCE002 | FOCO CIRURGICO | EQUIPAMENTO | INPROMED | INP 3×3 F-MASTER | PRIOM TECNOLOGIA EM EQUIPAMENTOS | 17900 | 2019-12-03 |  | 5778 | 2020-12-03 |  | NÃO | NÃO | SIM | NÃO | NÃO | NÃO | SIM
HU-UFSCAR | HU | CC | CENTRO CIRÚRGICO |  | 10022271/CC0050 | 801258782 | FOCO CLINICO | EQUIPAMENTO | MED LIGHT | FA APOLLO 3 X 4 LED | FELIX MEDICAL HOSPITALAR LTDA | 16500 | 2025-04-24 | 23763.004575/2024-51 | 153 | 2027-04-24 |  | NÃO | NÃO | SIM | NÃO | NÃO | NÃO | SIM | ANEXO 2024NE001635 - FELIX MEDICAL (45656442)
HU-UFSCAR | HU | CC | CENTRO CIRÚRGICO |  | 10022272/CC0051 | 801258781 | FOCO CLINICO | EQUIPAMENTO | MED LIGHT | FA APOLLO 3 X 4 LED | FELIX MEDICAL HOSPITALAR LTDA | 16500 | 2025-04-24 | 23763.004575/2024-51 | 153 | 2027-04-24 |  | NÃO | NÃO | SIM | NÃO | NÃO | NÃO | SIM | ANEXO 2024NE001635 - FELIX MEDICAL (45656442)
HU-UFSCAR | HU | CC | CENTRO CIRÚRGICO |  | 7817561 | SL012026000256 | FOCO CLINICO | EQUIPAMENTO | OQTIS | SIRIUS-2 | OQTIS INDÚSTIA DE EQUIPAMENTOS HOSPITALARES LTDA | 35000 | 2026-02-10 | 23763.001039/2026-65 | 879 | 2029-02-10 |  | NÃO | NÃO | SIM | NÃO | NÃO | NÃO | SIM
HU-UFSCAR | HU | CC | CENTRO CIRÚRGICO |  | 7817562 | SL012026000257 | FOCO CLINICO | EQUIPAMENTO | OQTIS | SIRIUS-2 | OQTIS INDÚSTIA DE EQUIPAMENTOS HOSPITALARES LTDA | 35000 | 2026-02-10 | 23763.001039/2026-65 | 879 | 2029-02-10 |  | NÃO | NÃO | SIM | NÃO | NÃO | NÃO | SIM
HU-UFSCAR | HU | UTIPED | UTI PEDIÁTRICA |  | 10022273/UTIP0048 | 801258783 | FOCO CLINICO | EQUIPAMENTO | MED LIGHT | FA APOLLO 3 X 4 LED | FELIX MEDICAL HOSPITALAR LTDA | 16500 | 2025-04-24 | 23763.004575/2024-51 | 153 | 2027-04-24 |  | NÃO | NÃO | SIM | NÃO | NÃO | NÃO | SIM | ANEXO 2024NE001635 - FELIX MEDICAL (45656442)
HU-UFSCAR | HU | STEC | SETOR DE ENGENHARIA CLÍNICA | STEC | 123456 | 123456 | FONTE ENERGIA REGULADA ELETROFORESE | ACESSÓRIO | THERMO SCIENTIFIC | EC-105 | MUNICIPIO DE SÃO CARLOS | 0 | 2023-01-01 | 123456 | 0 | 2023-01-02 |  | NÃO | NÃO | SIM | NÃO | NÃO | NÃO | SIM
HU-UFSCAR | HU | AMB | AMBULATÓRIO DE ESPECIALIDADES MÉDICAS | AMBULATÓRIO | 498743/AMB0015 | 15060 | FONTE LUZ | EQUIPAMENTO | MICROEM | FC-400 | MICROEM PRODUTOS MÉDICOS LTDA | 229.76 | 2008-03-04 |  | 20737 | 2009-03-04 |  | NÃO | NÃO | SIM | NÃO | NÃO | NÃO | SIM
HU-UFSCAR | HU | AMB | AMBULATÓRIO DE ESPECIALIDADES MÉDICAS | AMBULATÓRIO | 498745/AMB0010 | 15047 | FONTE LUZ | EQUIPAMENTO | MICROEM | FC-400 | MICROEM PRODUTOS MÉDICOS LTDA | 229.76 | 2007-03-04 |  | * | 2008-03-04 |  | NÃO | NÃO | SIM | NÃO | NÃO | NÃO | SIM
HU-UFSCAR | HU | AMB | AMBULATÓRIO DE ESPECIALIDADES MÉDICAS | AMBULATÓRIO | 499434 | 15054 | FONTE LUZ | EQUIPAMENTO | MICROEM | FC-400 | MICROEM PRODUTOS MÉDICOS LTDA | 229.76 | 2019-03-04 |  | * | 2020-03-04 |  | NÃO | NÃO | SIM | NÃO | NÃO | NÃO | SIM
HU-UFSCAR | HU | AMB | AMBULATÓRIO DE ESPECIALIDADES MÉDICAS | AMBULATÓRIO | PREF-FOCO-006 | 15048 | FONTE LUZ | EQUIPAMENTO | MICROEM | FC-400 | MICROEM PRODUTOS MÉDICOS LTDA | 229.76 | 2019-03-04 |  | * | 2020-03-04 |  | NÃO | NÃO | SIM | NÃO | NÃO | NÃO | SIM
HU-UFSCAR | HU | AMB | AMBULATÓRIO DE ESPECIALIDADES MÉDICAS | AMBULATÓRIO | PREF-FOCO-008 | 15055 | FONTE LUZ | EQUIPAMENTO | MICROEM | FC-400 | MICROEM PRODUTOS MÉDICOS LTDA | 229.76 | 2019-03-04 |  | * | 2020-03-04 |  | NÃO | NÃO | SIM | NÃO | NÃO | NÃO | SIM
HU-UFSCAR | HU | AMB | AMBULATÓRIO DE ESPECIALIDADES MÉDICAS | AMBULATÓRIO | PREF-FOCO-010 | 15061 | FONTE LUZ | EQUIPAMENTO | MICROEM | FC-400 | MICROEM PRODUTOS MÉDICOS LTDA | 229.76 | 2019-03-04 |  | * | 2020-03-04 |  | NÃO | NÃO | SIM | NÃO | NÃO | NÃO | SIM
HU-UFSCAR | HU | PAA | PA ADULTO | PA ADULTO |  | 15057 | FONTE LUZ | EQUIPAMENTO | MICROEM | FC-400 | MICROEM PRODUTOS MÉDICOS LTDA | 229.76 | 2008-03-04 |  | 20737 | 2009-03-04 |  | NÃO | NÃO | SIM | NÃO | NÃO | NÃO | SIM
HU-UFSCAR | HU | RAD | RADIOLOGIA | SALA 07 RAIO X | 498020/UDID0008 | 15053 | FONTE LUZ | EQUIPAMENTO | MICROEM | FC-400 | MICROEM PRODUTOS MÉDICOS LTDA | 229.76 | 2008-03-04 |  | 20737 | 2009-03-04 |  | NÃO | NÃO | SIM | NÃO | NÃO | NÃO | SIM
HU-UFSCAR | HU | UCMC | CLÍNICA MÉDICA E CIRÚRGICA |  | 498742/UCM0065 | 15058 | FONTE LUZ | EQUIPAMENTO | MICROEM | FC-400 | MICROEM PRODUTOS MÉDICOS LTDA | 229.76 | 2008-03-04 |  | 20737 | 2009-03-04 |  | NÃO | NÃO | SIM | NÃO | NÃO | NÃO | SIM
HU-UFSCAR | HU | UTIPED | UTI PEDIÁTRICA | UTI PED | PREF-FOCO-009 | 15056 | FONTE LUZ | EQUIPAMENTO | MICROEM | FC-400 | MICROEM PRODUTOS MÉDICOS LTDA | 229.76 | 2019-03-04 |  | * | 2020-03-04 |  | NÃO | NÃO | SIM | NÃO | NÃO | NÃO | SIM
HU-UFSCAR | HU | CC | CENTRO CIRÚRGICO | CC |  | LEDT-201912-6 | FONTE LUZ FIBRA OPTICA | EQUIPAMENTO | CONFIANCE MEDICAL | CM LED | CONFIANCE MEDICAL PRODUTOS MEDICOS S.A. | 21346.08 | 2020-01-03 |  | 11313 | 2023-01-03 |  | NÃO | NÃO | SIM | NÃO | NÃO | NÃO | SIM
HU-UFSCAR | HU | CC | CENTRO CIRÚRGICO | CC |  | LEDT-201912-7 | FONTE LUZ FIBRA OPTICA | EQUIPAMENTO | CONFIANCE MEDICAL | CM LED | CONFIANCE MEDICAL PRODUTOS MEDICOS S.A. | 21346.08 | 2020-01-03 |  | 11313 | 2023-01-03 |  | NÃO | NÃO | SIM | NÃO | NÃO | NÃO | SIM
HU-UFSCAR | HU | CC | CENTRO CIRÚRGICO |  | SANTACASA_35000854 | XW0691152 | FONTE LUZ FIBRA OPTICA ENDOSCOPIO RIGIDO MULTIUSO | EQUIPAMENTO | KARL STORZ | XENON NOVA-300 201340 20 | NÃO APLICÁVEL | 0 | 2026-06-19 |  | 0 | 2026-06-19 |  | NÃO | NÃO | SIM | NÃO | NÃO | NÃO | SIM | EMPRÉSTIMO DA SANTA CASA
HU-UFSCAR | HU | STEC | SETOR DE ENGENHARIA CLÍNICA | SALA DISTRIBUIÇÃO STEC |  | 137492001049 | FOTOFORO | EQUIPAMENTO | MD | HL-8000 | BH LABORATORIOS LTDA | 6728 | 2025-03-28 | 23763.004614/2024-10 | 7505 | 2026-03-28 |  | NÃO | NÃO | NÃO | NÃO | NÃO | NÃO | SIM | NOTA DE EMPENHO 2024NE001595 - BH LABORATORIOS (45635548) INDISPONIVEL PARA USO
HU-UFSCAR | HU | STEC | SETOR DE ENGENHARIA CLÍNICA | SALA DISTRIBUIÇÃO STEC |  | 137492001050 | FOTOFORO | EQUIPAMENTO | MD | HL-8000 | BH LABORATORIOS LTDA | 6728 | 2025-03-28 | 23763.004614/2024-10 | 7504 | 2026-03-28 |  | NÃO | NÃO | NÃO | NÃO | NÃO | NÃO | SIM | ANEXO 2024NE001623 - BH LABORATORIOS (45650680) INDISPONIVEL PARA USO
HU-UFSCAR | HU | STEC | SETOR DE ENGENHARIA CLÍNICA | SALA DISTRIBUIÇÃO STEC |  | 137492001051 | FOTOFORO | EQUIPAMENTO | MD | HL-8000 | BH LABORATORIOS LTDA | 6728 | 2025-03-28 | 23763.004614/2024-10 | 7504 | 2026-03-28 |  | NÃO | NÃO | NÃO | NÃO | NÃO | NÃO | SIM | ANEXO 2024NE001623 - BH LABORATORIOS (45650680) INDISPONIVEL PARA USO
HU-UFSCAR | HU | STEC | SETOR DE ENGENHARIA CLÍNICA | SALA DISTRIBUIÇÃO STEC |  | 137492001052 | FOTOFORO | EQUIPAMENTO | MD | HL-8000 | BH LABORATORIOS LTDA | 6728 | 2025-03-28 | 23763.004614/2024-10 | 7504 | 2026-03-28 |  | NÃO | NÃO | NÃO | NÃO | NÃO | NÃO | SIM | ANEXO 2024NE001623 - BH LABORATORIOS (45650680) INDISPONIVEL PARA USO
HU-UFSCAR | HU | STEC | SETOR DE ENGENHARIA CLÍNICA | STEC CALIBRAÇÃO | ALMOXECQ-0015 | 1302366 | FOTOTACOMETRO | INSTRUMENTO DE CALIBRAÇÃO | INSTRUTHERM | TD-812 | ECQ COMERCIO E MANUTENCAO HOSPITALAR LTDA | 0 | 2023-07-11 |  | 000 | 2024-07-11 |  | NÃO | NÃO | SIM | NÃO | NÃO | NÃO | SIM
HU-UFSCAR | HU | UTIPED | UTI PEDIÁTRICA | UTIPED | 10022740 | 0288798001 | FOTOTERAPIA HIPERBILIRRUBINEMIA | EQUIPAMENTO | FANEM | BILITRON CONFORT-8006 | FANEM LTDA | 7000 | 2026-04-28 | 23763.002655/2026-33 | 92719 | 2029-04-28 |  | NÃO | NÃO | NÃO | NÃO | NÃO | NÃO | NÃO | ATA DE REGISTRO DE PREÇOS - SEI 312 (53478379)
HU-UFSCAR | HU | LAC | LABORATÓRIO DE ANÁLISES CLÍNICAS | LABORATÓRIO | PREF-FRZ-001/LAB0007 | 17040119 | FREEZER LAB MULTIUSO | EQUIPAMENTO | PANASONIC | MDFU-5312-PA | DMC COMERCIO DE EQUIPAMENTOS PARA LABORATORIO - EIRELI | 40000 | 2018-11-07 |  | 136 | 2022-09-09 |  | NÃO | NÃO | SIM | NÃO | NÃO | NÃO | SIM
HU-UFSCAR | HU | AT | AGÊNCIA TRANSFUSIONAL | LABORATÓRIO | PREF-FRZ-002/LAB0036 | 55210 | FREEZER LAB MULTIUSO VERTICAL | EQUIPAMENTO | INDREL | CPS-10-D | A C PON LAU COMERCIO DE EQUIPAMENTOS ELETRO-ELETRONICOS | 14854 | 2019-08-14 |  | 1946 | 2022-04-24 |  | NÃO | NÃO | SIM | NÃO | NÃO | NÃO | SIM
HU-UFSCAR | HU | SAFS | ABASTECIMENTO FARMACÊUTICO E SUPRIMENTOS | ALMOXARIFADO BLOCO D | 10020594 | 23201222 | FREEZER LAB MULTIUSO VERTICAL | EQUIPAMENTO | COLDLAB | CL-500 40-V | COLDLAB INDUSTRIA, COMERCIO E ASSISTENCIA TECNICA LTDA | 25100 | 2023-01-09 | 23763.001530/2022-62 | 1880 | 2024-01-09 |  | NÃO | NÃO | SIM | NÃO | NÃO | NÃO | SIM | NOTA DE EMPENHO 771/2022 LUIS ROBERTO BOSCARIOL (25331877)
HU-UFSCAR | HU | SGPIT | SETOR DE GESTÃO DA PESQUISA E INOVAÇÃO TECNOLÓGICA | UNIDADE DE PESQUISA CLÍNICA | 10020593/SGPITS0016 | 23211222 | FREEZER LAB MULTIUSO VERTICAL | EQUIPAMENTO | COLDLAB | CL-500 40-V | LUIS ROBERTO BOSCARIOL EIRELI | 25100 | 2022-12-13 |  | 1880 | 2025-10-31 |  | NÃO | NÃO | SIM | NÃO | NÃO | NÃO | SIM
HU-UFSCAR | HU | SGPIT | SETOR DE GESTÃO DA PESQUISA E INOVAÇÃO TECNOLÓGICA | UNIDADE DE PESQUISA CLÍNICA | 10020595/SGPITS0017 | 23221222 | FREEZER LAB MULTIUSO VERTICAL | EQUIPAMENTO | COLDLAB | CL-500 40-V | LUIS ROBERTO BOSCARIOL EIRELI | 25100 | 2022-12-13 |  | 1880 | 2025-10-31 |  | NÃO | NÃO | SIM | NÃO | NÃO | NÃO | SIM
HU-UFSCAR | HU | AT | AGÊNCIA TRANSFUSIONAL | AGÊNCIA TRANSFUSIONAL | 10022744 | 29350426 | FREEZER LAB U B T VERTICAL | EQUIPAMENTO | COLDLAB | CL-120 40-V | LUIS ROBERTO BOSCARIOL EIRELI | 19800 | 2026-05-08 | 23763.002427/2025-82 | 2303 | 2027-05-08 |  | NÃO | NÃO | SIM | NÃO | NÃO | NÃO | SIM
HU-UFSCAR | HU | LAC | LABORATÓRIO DE ANÁLISES CLÍNICAS | LABORATÓRIO | 10022192 | 27310225 | FREEZER LAB U B T VERTICAL | EQUIPAMENTO | COLDLAB | CL-374 80-V | COLDLAB INDUSTRIA, COMERCIO E ASSISTENCIA TECNICA LTDA | 48000 | 2025-02-21 |  | 936 | 2026-02-21 |  | NÃO | NÃO | SIM | NÃO | NÃO | NÃO | SIM | ANEXO 2024NE001624 - COLDLAB (45654742)
HU-UFSCAR | HU | SGPIT | SETOR DE GESTÃO DA PESQUISA E INOVAÇÃO TECNOLÓGICA | UPC - SALA COLETA | 10022191 | 27320225 | FREEZER LAB U B T VERTICAL | EQUIPAMENTO | COLDLAB | CL-374 80-V | COLDLAB INDUSTRIA, COMERCIO E ASSISTENCIA TECNICA LTDA | 48000 | 2025-02-21 |  | 935 | 2026-02-21 |  | NÃO | NÃO | SIM | NÃO | NÃO | NÃO | SIM | ANEXO 2024NE001625 COLDLAB (45654797)
HU-UFSCAR | HU | STEC | SETOR DE ENGENHARIA CLÍNICA | SALA DISTRIBUIÇÃO | INST_12 | 2026042305 | GARROTE PNEUMATICO | EQUIPAMENTO | GERAR | 2000 I SIMPLES | AAMED COMÉRCIO DE EQUIPAMENTOS EIRELI | 40000 | 2026-07-01 | 23763.004116/2026-39 | 18448 | 2028-07-01 |  | NÃO | NÃO | SIM | NÃO | NÃO | NÃO | SIM | NOTA DE EMPENHO 2025NE001937 - AAMED (56809357) ORDEM DE SERVIÇO OU DE FORNECIMENTO DE BENS - SEI 12 (56895013)
HU-UFSCAR | HU | STEC | SETOR DE ENGENHARIA CLÍNICA | SALA DISTRIBUIÇÃO | INST_13 | 2026042306 | GARROTE PNEUMATICO | EQUIPAMENTO | GERAR | 2000 I SIMPLES | AAMED COMÉRCIO DE EQUIPAMENTOS EIRELI | 40000 | 2026-07-01 | 23763.004116/2026-39 | 18448 | 2028-07-01 |  | NÃO | NÃO | SIM | NÃO | NÃO | NÃO | SIM | NOTA DE EMPENHO 2025NE001937 - AAMED (56809357) ORDEM DE SERVIÇO OU DE FORNECIMENTO DE BENS - SEI 12 (56895013)
HU-UFSCAR | HU | AMB | AMBULATÓRIO DE ESPECIALIDADES MÉDICAS | AMBULATORIO | COM02-43804 | 90501343804 | GLICOSIMETRO | ACESSÓRIO | ROCHE | ACCU CHEK GUIDE ME | SO QUIMICA LABORATÓRIOS LTDA | 0 | 2023-12-01 |  | 00000 | 2024-12-01 |  | NÃO | NÃO | SIM | NÃO | NÃO | NÃO | NÃO
HU-UFSCAR | HU | AMB | AMBULATÓRIO DE ESPECIALIDADES MÉDICAS | AMBULATORIO 1 ANDAR | COM02-1834 | 90501331834 | GLICOSIMETRO | ACESSÓRIO | ROCHE | ACCU CHEK GUIDE ME | SO QUIMICA LABORATÓRIOS LTDA | 62.9 | 2024-05-10 | NF 157117 | 1258,00 | 2025-05-10 |  | NÃO | NÃO | SIM | NÃO | NÃO | NÃO | NÃO
HU-UFSCAR | HU | CC | CENTRO CIRÚRGICO | CC | COM02-47368 | 90502347368 | GLICOSIMETRO | ACESSÓRIO | ROCHE | ACCU CHEK GUIDE ME | SO QUIMICA LABORATÓRIOS LTDA | 0 | 2023-11-27 |  | 00 | 2024-11-27 |  | NÃO | NÃO | SIM | NÃO | NÃO | NÃO | NÃO | NÃO HÁ DADOS SOBRE "AQUISIÇÃO"
HU-UFSCAR | HU | PAA | PA ADULTO |  | COM02-7239 | 90501267239 | GLICOSIMETRO | ACESSÓRIO | ROCHE | ACCU CHEK GUIDE ME | SO QUIMICA LABORATÓRIOS LTDA | 62.9 | 2024-10-21 |  | 163762 | 2026-02-15 |  | NÃO | NÃO | SIM | NÃO | NÃO | NÃO | NÃO
HU-UFSCAR | HU | PAA | PA ADULTO | P.A | COM02-5804 | 92508095804 | GLICOSIMETRO | ACESSÓRIO | ROCHE | ACCU CHEK GUIDE | SO QUIMICA LABORATÓRIOS LTDA | 0 | 2023-12-01 |  | 00000 | 2024-12-01 |  | NÃO | NÃO | SIM | NÃO | NÃO | NÃO | NÃO
HU-UFSCAR | HU | PAA | PA ADULTO | PA ADULTO | COM02-95804 | 92508095804 | GLICOSIMETRO | ACESSÓRIO | ROCHE | ACCU CHEK GUIDE ME | SO QUIMICA LABORATÓRIOS LTDA | 0 | 2022-12-01 |  | 00 | 2023-12-01 |  | NÃO | NÃO | SIM | NÃO | NÃO | NÃO | NÃO
HU-UFSCAR | HU | PAA | PA ADULTO | PRONTO ATENDIMENTO | COM02-1660 | 90501331660 | GLICOSIMETRO | ACESSÓRIO | ROCHE | ACCU CHEK GUIDE ME | SO QUIMICA LABORATÓRIOS LTDA | 62.9 | 2024-05-10 | NF 157117 | 1258,00 | 2025-05-10 |  | NÃO | NÃO | SIM | NÃO | NÃO | NÃO | NÃO
HU-UFSCAR | HU | PAA | PA ADULTO | PRONTO ATENDIMENTO | COM02-9135 | 90501329135 | GLICOSIMETRO | ACESSÓRIO | ROCHE | ACCU CHEK GUIDE ME | SO QUIMICA LABORATÓRIOS LTDA | 62.9 | 2024-05-10 | NF 157117 | 1258,00 | 2025-05-10 |  | NÃO | NÃO | SIM | NÃO | NÃO | NÃO | NÃO
HU-UFSCAR | HU | PAA | PRONTO ATENDIMENTO ADULTO_INATIVO | PRONTO ATENDIMENTO | COM2-7745 | 90501267745 | GLICOSIMETRO | ACESSÓRIO | ROCHE | ACCU CHEK GUIDE ME | SO QUIMICA LABORATÓRIOS LTDA | 62.9 | 2024-10-21 |  | 163762 | 2026-02-15 |  | NÃO | NÃO | SIM | NÃO | NÃO | NÃO | NÃO
HU-UFSCAR | HU | SEGE | SETOR DE GESTÃO DO ENSINO |  | COM02-9140 | 90501329140 | GLICOSIMETRO | ACESSÓRIO | ROCHE | ACCU CHEK GUIDE ME | SO QUIMICA LABORATÓRIOS LTDA | 62.9 | 2024-05-10 | NF 157117 | 1258,00 | 2025-05-10 |  | NÃO | NÃO | SIM | NÃO | NÃO | NÃO | NÃO
HU-UFSCAR | HU | SGPIT | SETOR DE GESTÃO DA PESQUISA E INOVAÇÃO TECNOLÓGICA | UNIDADE DE PESQUISA | COM02-0242 | 90501330242 | GLICOSIMETRO | ACESSÓRIO | ROCHE | ACCU CHEK GUIDE ME | SO QUIMICA LABORATÓRIOS LTDA | 62.9 | 2024-05-10 | NF 157117 | 1258,00 | 2025-05-10 |  | NÃO | NÃO | SIM | NÃO | NÃO | NÃO | NÃO
HU-UFSCAR | HU | STEC | SETOR DE ENGENHARIA CLÍNICA |  | COM02-0285 | 90501330285 | GLICOSIMETRO | ACESSÓRIO | ROCHE | ACCU CHEK GUIDE ME | SO QUIMICA LABORATÓRIOS LTDA | 62.9 | 2024-05-10 | NF 157117 | 1258,00 | 2025-05-06 |  | NÃO | NÃO | SIM | NÃO | NÃO | NÃO | NÃO
HU-UFSCAR | HU | STEC | SETOR DE ENGENHARIA CLÍNICA |  | COM02-0290 | 90501330290 | GLICOSIMETRO | ACESSÓRIO | ROCHE | ACCU CHEK GUIDE ME | SO QUIMICA LABORATÓRIOS LTDA | 62.9 | 2024-05-10 | NF 157117 | 1258,00 | 2025-05-10 |  | NÃO | NÃO | SIM | NÃO | NÃO | NÃO | NÃO
HU-UFSCAR | HU | STEC | SETOR DE ENGENHARIA CLÍNICA |  | COM02-2670 | 90502082670 | GLICOSIMETRO | ACESSÓRIO | ROCHE | ACCU CHEK GUIDE ME | SO QUIMICA LABORATÓRIOS LTDA | 0 | 2022-11-28 |  | 0 | 2023-11-28 |  | NÃO | NÃO | SIM | NÃO | NÃO | NÃO | NÃO
HU-UFSCAR | HU | STEC | SETOR DE ENGENHARIA CLÍNICA |  | COM02-64959 | 90502764959 | GLICOSIMETRO | ACESSÓRIO | ROCHE | ACCU CHEK GUIDE ME | ZAFALON SOLUCOES HOSPITALARES LTDA | 0 | 2023-10-13 |  | 00 | 2024-10-13 | 2025-08-06 09:25 | SIM | SIM | NÃO | NÃO | NÃO | NÃO | SIM | [6 empty] | 1 ANO, 9 MESES E 24 DIAS
HU-UFSCAR | HU | STEC | SETOR DE ENGENHARIA CLÍNICA |  | COM2-49103 | 90501249103 | GLICOSIMETRO | ACESSÓRIO | ROCHE | ACCU CHEK GUIDE ME | SO QUIMICA LABORATÓRIOS LTDA | 0 | 2022-12-01 |  | 0 | 2023-12-01 |  | NÃO | NÃO | SIM | NÃO | NÃO | NÃO | NÃO
HU-UFSCAR | HU | STEC | SETOR DE ENGENHARIA CLÍNICA | ENG. CLINICA |  | 90501343773 | GLICOSIMETRO | ACESSÓRIO | ROCHE | ACCU CHEK GUIDE ME | SO QUIMICA LABORATÓRIOS LTDA | 0 | 2023-10-13 |  | 0000 | 2024-10-13 |  | NÃO | NÃO | SIM | NÃO | NÃO | NÃO | NÃO
HU-UFSCAR | HU | STEC | SETOR DE ENGENHARIA CLÍNICA | ENG. CLINICA | COM02-21251 | 90502521251 | GLICOSIMETRO | ACESSÓRIO | ROCHE | ACCU CHEK GUIDE ME | TESTE/ AGUARDANDO CADASTRO DE FORNECEDOR | 0 | 2022-01-01 |  | 0000 | 2024-03-01 |  | SIM | NÃO | NÃO | SIM | NÃO | NÃO | NÃO
HU-UFSCAR | HU | STEC | SETOR DE ENGENHARIA CLÍNICA | ENG. CLINICA | COM02-3792 | 90501343792 | GLICOSIMETRO | ACESSÓRIO | ROCHE | ACCU CHEK GUIDE ME | ZAFALON SOLUCOES HOSPITALARES LTDA | 0 | 2023-10-13 |  | 00 | 2024-10-13 |  | NÃO | NÃO | SIM | NÃO | NÃO | NÃO | SIM
HU-UFSCAR | HU | STEC | SETOR DE ENGENHARIA CLÍNICA | ENG. CLINICA | COM02-46428 | 92508146428 | GLICOSIMETRO | ACESSÓRIO | ROCHE | ACCU CHEK GUIDE ME | SO QUIMICA LABORATÓRIOS LTDA | 0 | 2022-11-27 |  | 0000 | 2022-11-27 |  | NÃO | NÃO | SIM | NÃO | NÃO | NÃO | NÃO | COMODATO.
HU-UFSCAR | HU | STEC | SETOR DE ENGENHARIA CLÍNICA | ENG. CLINICA | COM02-9290 | 90502089290 | GLICOSIMETRO | ACESSÓRIO | ROCHE | ACCU CHEK GUIDE ME | SO QUIMICA LABORATÓRIOS LTDA | 0 | 2023-12-01 |  | 0 | 2024-12-01 |  | NÃO | NÃO | SIM | NÃO | NÃO | NÃO | NÃO
HU-UFSCAR | HU | STEC | SETOR DE ENGENHARIA CLÍNICA | ENG.CLINICA | COM02-9287 | 90502089287 | GLICOSIMETRO | ACESSÓRIO | ROCHE | ACCU CHEK GUIDE ME | SO QUIMICA LABORATÓRIOS LTDA | 0 | 2022-11-28 |  | 00 | 2023-11-28 |  | NÃO | NÃO | SIM | NÃO | NÃO | NÃO | NÃO | COMODATO - SEM DADOS DE NF
HU-UFSCAR | HU | STEC-ECQ | ECQ/HU-UFSCAR |  | COM02-0806 | 90501330806 | GLICOSIMETRO | ACESSÓRIO | ROCHE | ACCU CHEK GUIDE ME | SO QUIMICA LABORATÓRIOS LTDA | 62.9 | 2024-05-06 | NF 157117 | 1258,00 | 2025-05-06 |  | NÃO | NÃO | SIM | NÃO | NÃO | NÃO | NÃO
HU-UFSCAR | HU | STEC-ECQ | ECQ/HU-UFSCAR |  | COM02-1832 | 90501331832 | GLICOSIMETRO | ACESSÓRIO | ROCHE | ACCU CHEK GUIDE ME | SO QUIMICA LABORATÓRIOS LTDA | 62.9 | 2024-05-10 | NF 157117 | 1258,00 | 2025-05-10 |  | SIM | NÃO | NÃO | NÃO | NÃO | NÃO | NÃO
HU-UFSCAR | HU | STEC-ECQ | ECQ/HU-UFSCAR |  | COM02-2326 | 90501342326 | GLICOSIMETRO | ACESSÓRIO | ROCHE | ACCU CHEK GUIDE ME | SO QUIMICA LABORATÓRIOS LTDA | 0 | 2024-04-01 |  | 0 | 2025-04-01 |  | NÃO | NÃO | SIM | NÃO | NÃO | NÃO | NÃO
HU-UFSCAR | HU | STEC-ECQ | ECQ/HU-UFSCAR |  | COM02-3811 | 90501343811 | GLICOSIMETRO | ACESSÓRIO | ROCHE | ACCU CHEK GUIDE ME | SO QUIMICA LABORATÓRIOS LTDA | 62.9 | 2024-05-10 |  | 0 | 2025-05-10 |  | NÃO | NÃO | SIM | NÃO | NÃO | NÃO | NÃO
HU-UFSCAR | HU | STEC-ECQ | ECQ/HU-UFSCAR | ENG. CLINICA | COM01-65039 | 90502765039 | GLICOSIMETRO | ACESSÓRIO | ROCHE | ACCU CHEK GUIDE ME | TESTE/ AGUARDANDO CADASTRO DE FORNECEDOR | 62.9 | 2022-11-28 |  | 0 | 2023-11-28 |  | SIM | NÃO | NÃO | SIM | NÃO | NÃO | NÃO
HU-UFSCAR | HU | STEC-ECQ | ECQ/HU-UFSCAR | ENG. CLINICA | GLI-COM001 | 90502766088 | GLICOSIMETRO | ACESSÓRIO | ROCHE | ACCU CHEK GUIDE ME | ZAFALON SOLUCOES HOSPITALARES LTDA | 0 | 2022-01-10 |  | 0000 | 2023-01-10 |  | SIM | NÃO | NÃO | SIM | NÃO | NÃO | NÃO
HU-UFSCAR | HU | STEC-ECQ | ECQ/HU-UFSCAR | ENGENHARIA CLINICA |  | 90506497294 | GLICOSIMETRO | EQUIPAMENTO | ROCHE | ACCU CHEK GUIDE ME | TESTE/ AGUARDANDO CADASTRO DE FORNECEDOR | 0 | 2025-05-21 |  | 0 | 2026-05-21 |  | NÃO | NÃO | SIM | NÃO | NÃO | NÃO | NÃO
HU-UFSCAR | HU | UCIR | UNIDADE DE CLÍNICA CIRÚRGICA | UCIR |  | 90506493473 | GLICOSIMETRO | EQUIPAMENTO | ROCHE | ACCU CHEK GUIDE ME | SO QUIMICA LABORATÓRIOS LTDA | 0 | 2026-02-26 |  | 0000 | 2027-02-26 |  | NÃO | NÃO | SIM | NÃO | NÃO | NÃO | SIM
HU-UFSCAR | HU | UCMC | CLÍNICA MÉDICA E CIRÚRGICA |  | COM02-0291 | 90501330291 | GLICOSIMETRO | ACESSÓRIO | ROCHE | ACCU CHEK GUIDE ME | SO QUIMICA LABORATÓRIOS LTDA | 62.9 | 2024-05-10 | NF 157117 | 1258,00 | 2025-05-10 |  | NÃO | NÃO | SIM | NÃO | NÃO | NÃO | NÃO
HU-UFSCAR | HU | UCMC | CLÍNICA MÉDICA E CIRÚRGICA |  | COM02-7258 | 90501267258 | GLICOSIMETRO | ACESSÓRIO | ROCHE | ACCU CHEK GUIDE ME | SO QUIMICA LABORATÓRIOS LTDA | 62.9 | 2024-10-21 |  | 163762 | 2026-02-15 |  | NÃO | NÃO | SIM | NÃO | NÃO | NÃO | NÃO
HU-UFSCAR | HU | UCMC | CLÍNICA MÉDICA E CIRÚRGICA |  | COM2-7270 | 90501267270 | GLICOSIMETRO | ACESSÓRIO | ROCHE | ACCU CHEK GUIDE ME | SO QUIMICA LABORATÓRIOS LTDA | 62.9 | 2024-10-21 |  | 163762 | 2026-02-15 |  | NÃO | NÃO | SIM | NÃO | NÃO | NÃO | NÃO
HU-UFSCAR | HU | UCMC | CLÍNICA MÉDICA E CIRÚRGICA | CLINICA MÉDICA | COM02-0287 | 90501330287 | GLICOSIMETRO | ACESSÓRIO | ROCHE | ACCU CHEK GUIDE ME | SO QUIMICA LABORATÓRIOS LTDA | 62.9 | 2024-05-10 | NF 157117 | 1258,00 | 2025-05-10 |  | NÃO | NÃO | SIM | NÃO | NÃO | NÃO | NÃO
HU-UFSCAR | HU | UCMC | CLÍNICA MÉDICA E CIRÚRGICA | CLINICA MÉDICA | COM02-1847 | 90501331847 | GLICOSIMETRO | ACESSÓRIO | ROCHE | ACCU CHEK GUIDE ME | SO QUIMICA LABORATÓRIOS LTDA | 62.9 | 2024-05-10 | NF 157117 | 1258,00 | 2025-05-10 |  | NÃO | NÃO | SIM | NÃO | NÃO | NÃO | NÃO
HU-UFSCAR | HU | UCMC | CLÍNICA MÉDICA E CIRÚRGICA | CLINICA MÉDICA | COM02-9233 | 90501329233 | GLICOSIMETRO | ACESSÓRIO | ROCHE | ACCU CHEK GUIDE ME | SO QUIMICA LABORATÓRIOS LTDA | 62.9 | 2024-05-10 | NF 157117 | 1258,00 | 2025-05-10 |  | NÃO | NÃO | SIM | NÃO | NÃO | NÃO | NÃO
HU-UFSCAR | HU | UCMC | CLÍNICA MÉDICA E CIRÚRGICA | CLÍNICA MÉDICA | COM02-2314 | 90501342314 | GLICOSIMETRO | ACESSÓRIO | ROCHE | ACCU CHEK GUIDE ME | SO QUIMICA LABORATÓRIOS LTDA | 0 | 2022-11-28 |  | 00 | 2023-11-28 |  | NÃO | NÃO | SIM | NÃO | NÃO | NÃO | NÃO | COMODATO
HU-UFSCAR | HU | UCMC | CLÍNICA MÉDICA E CIRÚRGICA | CLÍNICA MÉDICA | COM02-9590 | 90502079590 | GLICOSIMETRO | ACESSÓRIO | ROCHE | ACCU CHEK GUIDE ME | SO QUIMICA LABORATÓRIOS LTDA | 0 | 2022-11-28 |  | 00 | 2023-11-28 |  | NÃO | NÃO | NÃO | NÃO | NÃO | NÃO | NÃO | COMODATO - NÃO POSSUI DADOS DA NF
HU-UFSCAR | HU | UCMC | CLÍNICA MÉDICA E CIRÚRGICA | UCM | COMGLICO66178 | 90502766178 | GLICOSIMETRO | ACESSÓRIO | ROCHE | ACCU CHEK GUIDE ME | ZAFALON SOLUCOES HOSPITALARES LTDA | 0 | 2023-01-01 |  | 00 | 2025-01-01 |  | NÃO | NÃO | SIM | NÃO | NÃO | NÃO | SIM
HU-UFSCAR | HU | UCMC | CLÍNICA MÉDICA E CIRÚRGICA | UCMC | COM02-1479 | 90501341479 | GLICOSIMETRO | ACESSÓRIO | ROCHE | ACCU CHEK GUIDE ME | ZAFALON SOLUCOES HOSPITALARES LTDA | 0 | 2023-10-13 |  | 00 | 2024-10-13 |  | SIM | NÃO | NÃO | NÃO | NÃO | NÃO | SIM
HU-UFSCAR | HU | UCMC | CLÍNICA MÉDICA E CIRÚRGICA | UCMC | COM02-1558 | 90501341558 | GLICOSIMETRO | ACESSÓRIO | ROCHE | ACCU CHEK GUIDE ME | ZAFALON SOLUCOES HOSPITALARES LTDA | 0 | 2023-10-13 |  | 00 | 2024-10-13 |  | NÃO | NÃO | SIM | NÃO | NÃO | NÃO | SIM
HU-UFSCAR | HU | UCMC | CLÍNICA MÉDICA E CIRÚRGICA | UCMC | COM02-3789 | 90501343789 | GLICOSIMETRO | ACESSÓRIO | ROCHE | ACCU CHEK GUIDE ME | ZAFALON SOLUCOES HOSPITALARES LTDA | 0 | 2023-10-13 |  | 00 | 2024-10-13 |  | NÃO | NÃO | SIM | NÃO | NÃO | NÃO | SIM
HU-UFSCAR | HU | UCRIT-RETAGUARDA | LEITOS DE RETAGUARDA |  | COM02-7229 | 90501267229 | GLICOSIMETRO | ACESSÓRIO | ROCHE | ACCU CHEK GUIDE ME | SO QUIMICA LABORATÓRIOS LTDA | 62.9 | 2024-10-21 |  | 163762 | 2026-02-15 |  | NÃO | NÃO | SIM | NÃO | NÃO | NÃO | NÃO
HU-UFSCAR | HU | UCRIT-RETAGUARDA | LEITOS DE RETAGUARDA |  | COM02-7714 | 90501267714 | GLICOSIMETRO | ACESSÓRIO | ROCHE | ACCU CHEK GUIDE ME | SO QUIMICA LABORATÓRIOS LTDA | 62.9 | 2024-10-21 |  | 163762 | 2026-02-15 |  | NÃO | NÃO | NÃO | NÃO | NÃO | NÃO | NÃO
HU-UFSCAR | HU | UCRIT-RETAGUARDA | LEITOS DE RETAGUARDA |  | COM2-7988 | 90501267988 | GLICOSIMETRO | ACESSÓRIO | ROCHE | ACCU CHEK GUIDE ME | SO QUIMICA LABORATÓRIOS LTDA | 62.9 | 2024-10-21 |  | 163762 | 2026-02-15 |  | NÃO | NÃO | NÃO | NÃO | NÃO | NÃO | NÃO
HU-UFSCAR | HU | USM | SAÚDE MENTAL | SAÚDE MENTAL | COM02-8882 | 90501328882 | GLICOSIMETRO | ACESSÓRIO | ROCHE | ACCU CHEK GUIDE ME | SO QUIMICA LABORATÓRIOS LTDA | 62.9 | 2024-05-10 | NF 157117 | 1258,00 | 2025-05-10 |  | NÃO | NÃO | SIM | NÃO | NÃO | NÃO | NÃO
HU-UFSCAR | HU | UTIA | UTI ADULTO |  |  | 90506493628 | GLICOSIMETRO | EQUIPAMENTO | ROCHE | ACCU CHEK GUIDE ME | TESTE/ AGUARDANDO CADASTRO DE FORNECEDOR | 0 | 2025-06-09 |  | 0 | 2026-06-09 |  | SIM | NÃO | NÃO | NÃO | NÃO | NÃO | NÃO
HU-UFSCAR | HU | UTIA | UTI ADULTO |  |  | 90506493632 | GLICOSIMETRO | EQUIPAMENTO | ROCHE | ACCU CHEK GUIDE ME | TESTE/ AGUARDANDO CADASTRO DE FORNECEDOR | 0 | 2025-06-09 |  | 0 | 2026-06-09 |  | NÃO | NÃO | SIM | NÃO | NÃO | NÃO | NÃO
HU-UFSCAR | HU | UTIA | UTI ADULTO |  |  | 90506497291 | GLICOSIMETRO | EQUIPAMENTO | ROCHE | ACCU CHEK GUIDE ME | TESTE/ AGUARDANDO CADASTRO DE FORNECEDOR | 0 | 2025-05-21 |  | 0 | 2026-05-21 |  | SIM | NÃO | NÃO | NÃO | NÃO | NÃO | NÃO
HU-UFSCAR | HU | UTIA | UTI ADULTO |  |  | 90506497296 | GLICOSIMETRO | EQUIPAMENTO | ROCHE | ACCU CHEK GUIDE ME | TESTE/ AGUARDANDO CADASTRO DE FORNECEDOR | 0 | 2025-06-09 |  | 0 | 2026-06-09 |  | SIM | NÃO | NÃO | NÃO | NÃO | NÃO | NÃO
HU-UFSCAR | HU | UTIA | UTI ADULTO |  | COM02-7269 | 90501267269 | GLICOSIMETRO | ACESSÓRIO | ROCHE | ACCU CHEK GUIDE ME | SO QUIMICA LABORATÓRIOS LTDA | 62.9 | 2024-10-21 |  | 163762 | 2026-02-15 |  | NÃO | NÃO | SIM | NÃO | NÃO | NÃO | NÃO
HU-UFSCAR | HU | UTIA | UTI ADULTO |  | COM02-7971 | 90501267971 | GLICOSIMETRO | ACESSÓRIO | ROCHE | ACCU CHEK GUIDE ME | SO QUIMICA LABORATÓRIOS LTDA | 62.9 | 2024-10-21 |  | 163762 | 2026-02-15 |  | NÃO | NÃO | SIM | NÃO | NÃO | NÃO | NÃO
HU-UFSCAR | HU | UTIA | UTI ADULTO | UTI ADULTO | COM02-0172 | 90501330172 | GLICOSIMETRO | ACESSÓRIO | ROCHE | ACCU CHEK GUIDE ME | SO QUIMICA LABORATÓRIOS LTDA | 62.9 | 2024-05-10 | NF 157117 | 1258,00 | 2025-05-10 | 2026-01-20 14:19 | SIM | SIM | NÃO | NÃO | NÃO | NÃO | NÃO | [6 empty] | 1 ANO, 8 MESES E 10 DIAS
HU-UFSCAR | HU | UTIA | UTI ADULTO | UTI ADULTO | COM02-1833 | 90501331833 | GLICOSIMETRO | ACESSÓRIO | ROCHE | ACCU CHEK GUIDE ME | SO QUIMICA LABORATÓRIOS LTDA | 62.9 | 2024-05-10 | NF 157117 | 1258,00 | 2025-05-10 |  | NÃO | NÃO | SIM | NÃO | NÃO | NÃO | NÃO
HU-UFSCAR | HU | UTIA | UTI ADULTO | UTI ADULTO | COM02-43791 | 90501343791 | GLICOSIMETRO | ACESSÓRIO | ROCHE | ACCU CHEK GUIDE ME | A C PON LAU COMERCIO DE EQUIPAMENTOS ELETRO-ELETRONICOS | 0 | 2023-10-13 |  | 00 | 2024-10-13 |  | NÃO | NÃO | SIM | NÃO | NÃO | NÃO | SIM
HU-UFSCAR | HU | UTIA | UTI ADULTO | UTI ADULTO | COM02-9096 | 90501329096 | GLICOSIMETRO | ACESSÓRIO | ROCHE | ACCU CHEK GUIDE ME | SO QUIMICA LABORATÓRIOS LTDA | 62.9 | 2024-05-10 | NF 157117 | 1258,00 | 2025-05-10 |  | NÃO | NÃO | SIM | NÃO | NÃO | NÃO | NÃO
HU-UFSCAR | HU | UTIPED | UTI PEDIÁTRICA |  |  | 90506493624 | GLICOSIMETRO | EQUIPAMENTO | ROCHE | ACCU CHEK GUIDE ME | TESTE/ AGUARDANDO CADASTRO DE FORNECEDOR | 0 | 2025-05-21 |  | 0 | 2026-05-21 |  | SIM | NÃO | NÃO | NÃO | NÃO | NÃO | NÃO
HU-UFSCAR | HU | UTIPED | UTI PEDIÁTRICA |  | COM02-7343 | 90501267343 | GLICOSIMETRO | ACESSÓRIO | ROCHE | ACCU CHEK GUIDE ME | SO QUIMICA LABORATÓRIOS LTDA | 62.9 | 2024-10-21 |  | 163762 | 2026-02-15 |  | NÃO | NÃO | SIM | NÃO | NÃO | NÃO | NÃO
HU-UFSCAR | HU | UTIPED | UTI PEDIÁTRICA | UTI PED | COM02-0449 | 90501330449 | GLICOSIMETRO | ACESSÓRIO | ROCHE | ACCU CHEK GUIDE ME | SO QUIMICA LABORATÓRIOS LTDA | 62.9 | 2024-05-10 | NF 157117 | 1258,00 | 2025-05-10 |  | SIM | NÃO | NÃO | NÃO | NÃO | NÃO | NÃO
HU-UFSCAR | HU | UTIPED | UTI PEDIÁTRICA | UTI PED | COM02-0802 | 90501330802 | GLICOSIMETRO | ACESSÓRIO | ROCHE | ACCU CHEK GUIDE ME | SO QUIMICA LABORATÓRIOS LTDA | 62.9 | 2024-05-10 | NF 157117 | 1258,00 | 2025-05-10 |  | SIM | NÃO | NÃO | NÃO | NÃO | NÃO | NÃO
HU-UFSCAR | HU | UTIPED | UTI PEDIÁTRICA | UTI PED | COM02-43790 | 90501343790 | GLICOSIMETRO | ACESSÓRIO | ROCHE | ACCU CHEK GUIDE ME | ZAFALON SOLUCOES HOSPITALARES LTDA | 0 | 2023-10-13 |  | 00 | 2024-10-13 |  | NÃO | NÃO | SIM | NÃO | NÃO | NÃO | SIM
HU-UFSCAR | HU | UTIPED | UTI PEDIÁTRICA | UTI PED | COM02-9661 | 90501329661 | GLICOSIMETRO | ACESSÓRIO | ROCHE | ACCU CHEK GUIDE ME | SO QUIMICA LABORATÓRIOS LTDA | 62.9 | 2024-05-10 | NF 157117 | 1258,00 | 2025-05-10 |  | NÃO | NÃO | SIM | NÃO | NÃO | NÃO | NÃO
HU-UFSCAR | HU | ECG | ELETROCARDIOGRAFIA |  | 22262213 | 2412260812 | GRAVADOR ELETRONICO ECG | EQUIPAMENTO | CARDIOS | CARDIO SEVEN | TESTE/ AGUARDANDO CADASTRO DE FORNECEDOR | 0 | 2025-04-01 |  | 0 | 2026-04-01 |  | NÃO | NÃO | SIM | NÃO | NÃO | NÃO | SIM
HU-UFSCAR | HU | ECG | ELETROCARDIOGRAFIA |  | 22622210 | 2412260807 | GRAVADOR ELETRONICO ECG | EQUIPAMENTO | CARDIOS | CARDIO SEVEN | TESTE/ AGUARDANDO CADASTRO DE FORNECEDOR | 0 | 2025-04-01 |  | 0 | 2026-04-01 |  | NÃO | NÃO | SIM | NÃO | NÃO | NÃO | SIM
HU-UFSCAR | HU | ECG | ELETROCARDIOGRAFIA |  | 22622211 | 2412260811 | GRAVADOR ELETRONICO ECG | EQUIPAMENTO | CARDIOS | CARDIO SEVEN | TESTE/ AGUARDANDO CADASTRO DE FORNECEDOR | 0 | 2025-04-01 |  | 0 | 2026-04-01 |  | NÃO | NÃO | SIM | NÃO | NÃO | NÃO | SIM
HU-UFSCAR | HU | ECG | ELETROCARDIOGRAFIA |  | 22622212 | 2412260810 | GRAVADOR ELETRONICO ECG | EQUIPAMENTO | CARDIOS | CARDIO SEVEN | TESTE/ AGUARDANDO CADASTRO DE FORNECEDOR | 0 | 2025-04-01 |  | 0 | 2026-04-01 |  | NÃO | NÃO | SIM | NÃO | NÃO | NÃO | SIM
HU-UFSCAR | HU | ECG | ELETROCARDIOGRAFIA |  | 22622214 | 2412260809 | GRAVADOR ELETRONICO ECG | EQUIPAMENTO | CARDIOS | CARDIO SEVEN | TESTE/ AGUARDANDO CADASTRO DE FORNECEDOR | 0 | 2025-04-01 |  | 0 | 2026-04-01 |  | NÃO | NÃO | SIM | NÃO | NÃO | NÃO | SIM
HU-UFSCAR | HU | ECG | ELETROCARDIOGRAFIA |  | 22622215 | 2412260808 | GRAVADOR ELETRONICO ECG | EQUIPAMENTO | CARDIOS | CARDIO SEVEN | TESTE/ AGUARDANDO CADASTRO DE FORNECEDOR | 0 | 2025-04-01 |  | 0 | 2026-04-01 |  | NÃO | NÃO | SIM | NÃO | NÃO | NÃO | SIM
HU-UFSCAR | HU | UDIDE-MG-MAPA | M.A.P.A. | SADT | PREF-GRMAPA-003 | 00108537 | GRAVADOR ELETRONICO PA | EQUIPAMENTO | SUNTECH MEDICAL | OSCAR-2 24-HR ABP | COM MAT MED HOSP MACROSUL LTDA | 10378.7 | 2019-01-25 |  | 96294 | 2021-02-22 |  | NÃO | NÃO | SIM | NÃO | NÃO | NÃO | SIM
HU-UFSCAR | HU | UDIDE-MG-MAPA | M.A.P.A. | UDIDE | PREF-GRMAPA-001/UDIDE0047 | 00108535 | GRAVADOR ELETRONICO PA | EQUIPAMENTO | SUNTECH MEDICAL | OSCAR-2 24-HR ABP | COM MAT MED HOSP MACROSUL LTDA | 10378.7 | 2019-01-25 |  | 96294 | 2021-02-22 |  | NÃO | NÃO | SIM | NÃO | NÃO | NÃO | SIM
HU-UFSCAR | HU | UDIDE-MG-MAPA | M.A.P.A. | UDIDE | PREF-GRMAPA-002 | 00108540 | GRAVADOR ELETRONICO PA | EQUIPAMENTO | SUNTECH MEDICAL | OSCAR-2 24-HR ABP | COM MAT MED HOSP MACROSUL LTDA | 10378.7 | 2019-01-25 |  | 96294 | 2021-02-22 |  | NÃO | NÃO | SIM | NÃO | NÃO | NÃO | SIM
HU-UFSCAR | HU | UDIDE-MG-MAPA | M.A.P.A. | UDIDE | PREF-GRMAPA-004/UDIDE0042 | 00108536 | GRAVADOR ELETRONICO PA | EQUIPAMENTO | SUNTECH MEDICAL | OSCAR-2 24-HR ABP | COM MAT MED HOSP MACROSUL LTDA | 10378.7 | 2019-01-25 |  | 96294 | 2021-02-22 |  | NÃO | NÃO | SIM | NÃO | NÃO | NÃO | SIM
HU-UFSCAR | HU | UDIDE-MG-MAPA | M.A.P.A. | UDIDE | PREF-GRMAPA-005/UDIDE0043 | 00108529 | GRAVADOR ELETRONICO PA | EQUIPAMENTO | SUNTECH MEDICAL | OSCAR-2 24-HR ABP | COM MAT MED HOSP MACROSUL LTDA | 10378.7 | 2019-01-25 |  | 96294 | 2021-02-22 |  | NÃO | NÃO | SIM | NÃO | NÃO | NÃO | SIM
HU-UFSCAR | HU | UDIDE-MG-MAPA | M.A.P.A. | UDIDE | PREF-GRMAPA-006/UDIDE0045 | 00108528 | GRAVADOR ELETRONICO PA | EQUIPAMENTO | SUNTECH MEDICAL | OSCAR-2 24-HR ABP | COM MAT MED HOSP MACROSUL LTDA | 10378.7 | 2019-01-25 |  | 96294 | 2021-02-22 |  | NÃO | NÃO | SIM | NÃO | NÃO | NÃO | SIM
HU-UFSCAR | HU | UDIDE-MG-MAPA | M.A.P.A. | UDIDE | PREF-GRMAPA-007/UDIDE0048 | 00108527 | GRAVADOR ELETRONICO PA | EQUIPAMENTO | SUNTECH MEDICAL | OSCAR-2 24-HR ABP | COM MAT MED HOSP MACROSUL LTDA | 10378.7 | 2019-01-25 |  | 96294 | 2021-02-22 |  | NÃO | NÃO | SIM | NÃO | NÃO | NÃO | SIM
HU-UFSCAR | HU | UDIDE-MG-MAPA | M.A.P.A. | UDIDE | PREF-GRMAPA-008/UDIDE0044 | 00108541 | GRAVADOR ELETRONICO PA | EQUIPAMENTO | SUNTECH MEDICAL | OSCAR-2 24-HR ABP | COM MAT MED HOSP MACROSUL LTDA | 10378.7 | 2019-01-25 |  | 96294 | 2021-02-22 |  | NÃO | NÃO | SIM | NÃO | NÃO | NÃO | SIM
HU-UFSCAR | HU | UDIDE-MG-MAPA | M.A.P.A. | UDIDE | PREF-GRMAPA-009/UDIDE0046 | 00108539 | GRAVADOR ELETRONICO PA | EQUIPAMENTO | SUNTECH MEDICAL | OSCAR-2 24-HR ABP | COM MAT MED HOSP MACROSUL LTDA | 10378.7 | 2019-01-25 |  | 96294 | 2021-02-22 |  | NÃO | NÃO | SIM | NÃO | NÃO | NÃO | SIM
HU-UFSCAR | HU | UDIDE-MG-MAPA | M.A.P.A. | UDIDE | PREF-GRMAPA-010/UDIDE0049 | 00108538 | GRAVADOR ELETRONICO PA | EQUIPAMENTO | SUNTECH MEDICAL | OSCAR-2 24-HR ABP | COM MAT MED HOSP MACROSUL LTDA | 10378.7 | 2019-01-25 |  | 96294 | 2021-02-22 |  | NÃO | NÃO | SIM | NÃO | NÃO | NÃO | SIM
HU-UFSCAR | HU | STEC | SETOR DE ENGENHARIA CLÍNICA | SALA ECQ | 10022789 | ZPH4064510/25 | GRAVADOR ELETRONICO PH | EQUIPAMENTO | ALACER | AL-4-ZPH | ATITUDE MEDICAL HOSPIALAR LTDA | 41000 | 2026-05-21 | 23763.003386/2026-22 | 1167 | 2028-05-21 |  | NÃO | NÃO | SIM | NÃO | NÃO | NÃO | SIM | NOTA DE EMPENHO 2025NE001909 - ATITUDE (56805902) ORDEM DE SERVIÇO OU DE FORNECIMENTO DE BENS - SEI 21 (56909218)
HU-UFSCAR | HU | STEC | SETOR DE ENGENHARIA CLÍNICA | SALA ECQ | 10022790 | ZPH4065810/25 | GRAVADOR ELETRONICO PH | EQUIPAMENTO | ALACER | AL-4-ZPH | ATITUDE MEDICAL HOSPIALAR LTDA | 41000 | 2026-05-21 | 23763.003386/2026-22 | 1167 | 2028-05-21 |  | NÃO | NÃO | SIM | NÃO | NÃO | NÃO | SIM | 21/2025 - NOTA DE EMPENHO 2025NE001909 - ATITUDE (56805902)
HU-UFSCAR | HU | UMULTI | UNIDADE MULTIPROFISSIONAL | SALA DE REABILITAÇÃO | 501209 |  | GUINDASTE TRANSFERENCIA PACIENTE | EQUIPAMENTO | LIDER | BT-300 | K.C.R.S. COMERCIO DE EQUIPAMENTOS EIRELI | 20900 | 2019-03-29 |  | 4803 | 2021-10-03 |  | NÃO | NÃO | SIM | NÃO | NÃO | NÃO | SIM
HU-UFSCAR | HU | UTIA | UTI ADULTO |  | 10021239 | 3DGEI2000381 | GUINDASTE TRANSFERENCIA PACIENTE | EQUIPAMENTO | FREEDOM | PLUS TRANSFER | MARCK TECNOLOGIA COMERCIO & SERVICOS MECANICOS LTDA | 15200 | 2023-05-05 |  | 588 | 2025-07-11 |  | NÃO | NÃO | SIM | NÃO | NÃO | NÃO | SIM
HU-UFSCAR | HU | LAC | LABORATÓRIO DE ANÁLISES CLÍNICAS | LABORATÓRIO | 10022237 | 2786-00 | HOMOGENEIZADOR | EQUIPAMENTO | KACIL | HM-01 | MANANCIAL MEDICAL LTDA | 1990 | 2025-04-09 | 23763.004580/2024-63 | 4358 | 2026-04-09 |  | NÃO | NÃO | SIM | NÃO | NÃO | NÃO | SIM | ANEXO 2024NE001627 - MANANCIAL MEDICAL LTDA (45651558)
HU-UFSCAR | HU | LAC | LABORATÓRIO DE ANÁLISES CLÍNICAS | LABORATÓRIO DE ANALISE CLINICAS | 10022238 | 2787-00 | HOMOGENEIZADOR | EQUIPAMENTO | KACIL | HM-01 | MANANCIAL MEDICAL LTDA | 1990 | 2025-04-09 | 23763.004580/2024-63 | 4358 | 2026-04-09 |  | NÃO | NÃO | SIM | NÃO | NÃO | NÃO | SIM | ANEXO 2024NE001627 - MANANCIAL MEDICAL LTDA (45651558)
HU-UFSCAR | HU | STEC | SETOR DE ENGENHARIA CLÍNICA | 2º ANDAR | HE-8773 | RAD-221514 | HOMOGENEIZADOR | EQUIPAMENTO | FANEM | 270-THB | FANEM LTDA | 5113.63 | 2007-04-05 |  | 51968 | 2008-04-05 |  | SIM | NÃO | NÃO | NÃO | NÃO | NÃO | SIM
HU-UFSCAR | HU | STEC | SETOR DE ENGENHARIA CLÍNICA | SALA DISTRIBUIÇÃO STEC | 10022236 | 2785-00 | HOMOGENEIZADOR | EQUIPAMENTO | KACIL | HM-01 | MANANCIAL MEDICAL LTDA | 1990 | 2025-04-09 | 23763.004580/2024-63 | 4358 | 2026-04-09 |  | NÃO | NÃO | SIM | NÃO | NÃO | NÃO | SIM | ANEXO 2024NE001627 - MANANCIAL MEDICAL LTDA (45651558)
HU-UFSCAR | HU | AT | AGÊNCIA TRANSFUSIONAL | AGÊNCIA TRANSFUSIONAL | 499756/0010018009/LAB0040 | 120131119510002 | HOMOGENEIZADOR BOLSA SANGUE | EQUIPAMENTO | INBRAS | ALB-480-PLUS | AULAB AUTOMAÇÃO LABORATORIAL LTDA | 10000 | 2020-06-23 |  | 274 | 2022-06-23 |  | NÃO | NÃO | SIM | NÃO | NÃO | NÃO | SIM
HU-UFSCAR | HU | RAD | RADIOLOGIA | DIGITALIZAÇÃO DE RX | 497682 | 2546 | IMPRESSORA GRAFICA | EQUIPAMENTO | AGFA | DRYSTAR-5302 | AGFA HEALTHCARE | 40000 | 2007-07-27 |  | 178049 | 2008-07-27 |  | NÃO | NÃO | SIM | NÃO | NÃO | NÃO | SIM
HU-UFSCAR | HU | RAD | RADIOLOGIA | DIGITALIZAÇÃO RAIOS-X | 497686/UDID0015 | 19992 | IMPRESSORA GRAFICA | EQUIPAMENTO | AGFA | DRYSTAR-5503 | AGFA HEALTHCARE | 0 | 2014-12-01 |  |  | 2015-12-01 |  | NÃO | NÃO | SIM | NÃO | NÃO | NÃO | SIM
HU-UFSCAR | HU | RAD | RADIOLOGIA | DIGITALIZAÇÃO DE RX | 497946 | 4934 | IMPRESSORA LASER | EQUIPAMENTO | AGFA | DRY-5300 | AGFA HEALTHCARE | 0 | 2007-07-21 |  | * | 2008-07-21 |  | NÃO | NÃO | SIM | NÃO | NÃO | NÃO | SIM
HU-UFSCAR | HU | ENDO | ENDOSCOPIA | UDI - ENDOSCOPIA | PMS-24158 | 725350 | IMPRESSORA VIDEO | EQUIPAMENTO | SONY | UP-25-MD | ENDOTECH COMÉRCIO IMPORTAÇÃO EXPORTAÇÃO E SERVIÇOS LTDA | 34000 | 2017-10-17 |  | 20792 | 2020-10-17 |  | NÃO | NÃO | SIM | NÃO | NÃO | NÃO | SIM
HU-UFSCAR | HU | ENDO | ENDOSCOPIA | UDI - ENDOSCOPIA | PMS-24165 | 725391 | IMPRESSORA VIDEO | EQUIPAMENTO | SONY | UP-25-MD | ENDOTECH COMÉRCIO IMPORTAÇÃO EXPORTAÇÃO E SERVIÇOS LTDA | 34000 | 2017-10-26 |  | 20890 | 2020-10-26 |  | NÃO | NÃO | SIM | NÃO | NÃO | NÃO | SIM
HU-UFSCAR | HU | AT | AGÊNCIA TRANSFUSIONAL | LABORATÓRIO | PREF-INCU-001 | 050 | INCUBADORA | EQUIPAMENTO | BIONOVA | IC-10/20-FR | HIROMED PRODUTOS HOSPITALARES EIRELI | 0 | 2020-06-01 |  | * | 2021-06-01 |  | NÃO | NÃO | SIM | NÃO | NÃO | NÃO | SIM
HU-UFSCAR | HU | LAP-LACP | LABORATÓRIO DE ANATOMIA PATOLÓGICA | LABORATÓRIO DE APOIO | 501113/10020599/UDIDE0039 |  | INCUBADORA | EQUIPAMENTO | SOLIDSTEEL | SSBI-21 L | SKYLAB COMERCIAL HOSPITALAR LTDA | 3370 | 2022-11-22 |  | 58 | 2024-11-22 |  | NÃO | NÃO | SIM | NÃO | NÃO | NÃO | SIM
HU-UFSCAR | HU | STEC | SETOR DE ENGENHARIA CLÍNICA | CORREDOR INTERNO | 10022785 | 26030583 | INCUBADORA | EQUIPAMENTO | SOLIDSTEEL | SSB-110 L | SQUADRA DO BRASIL DISTRIBUIDORA DE EQUIPAMENTOS LTDA | 4300 | 2026-04-10 | 23763.002466/2026-61 | 662 | 2028-04-09 |  | NÃO | NÃO | SIM | NÃO | NÃO | NÃO | SIM
HU-UFSCAR | HU | STEC | SETOR DE ENGENHARIA CLÍNICA | CORREDOR INTERNO | 10022786 | 26030584 | INCUBADORA | EQUIPAMENTO | SOLIDSTEEL | SSB-110 L | SQUADRA DO BRASIL DISTRIBUIDORA DE EQUIPAMENTOS LTDA | 4300 | 2026-04-10 | 23763.002466/2026-61 | 662 | 2028-04-09 |  | NÃO | NÃO | SIM | NÃO | NÃO | NÃO | SIM
HU-UFSCAR | HU | CC | CENTRO CIRÚRGICO | FARMÁCIA SATÉLITE | 10019239/500034 | 42000896 | INCUBADORA LAB ANAEROBICA/AEROBICA | EQUIPAMENTO | THERMO SCIENTIFIC | HERATHERM IGS-100 | DATAMED LTDA | 18385 | 2020-05-04 |  | 38152 | 2021-05-03 |  | NÃO | NÃO | SIM | NÃO | NÃO | NÃO | SIM
HU-UFSCAR | HU | CME | CENTRAL DE MATERIAIS ESTERILIZADOS | CME | COM03 | 1025003P8 | INCUBADORA LAB TESTE TUBO ENSAIO | EQUIPAMENTO | MAXXIMED | LUMMINA PRO-8 | MAXXIMED COMERCIO DE PRODUTOS MEDICOS HOSPITALARES LTDA | 0 | 2026-06-01 | 23763.001507/2026-00 | 0 | 2026-06-01 |  | NÃO | NÃO | SIM | NÃO | NÃO | NÃO | NÃO | COMODATO AQUISIÇÃO DE PRODUTOS PARA SAÚDE - CME, SANEANTES E LUVAS - ID 344 23763.001507/2026-00
HU-UFSCAR | HU | STEC | SETOR DE ENGENHARIA CLÍNICA | 2º ANDAR | 498777 | CF-2956 | INCUBADORA RN TRANSPORTE | EQUIPAMENTO | FANEM | IT-158-TS | FANEM LTDA | 14138.19 | 2006-12-18 |  | 33331 | 2007-12-18 | 2026-01-23 11:29 | SIM | SIM | NÃO | NÃO | NÃO | NÃO | SIM | [6 empty] | 19 ANOS, 1 MÊS E 5 DIAS
HU-UFSCAR | HU | STEC | SETOR DE ENGENHARIA CLÍNICA | 2º ANDAR | 498778 | CF-2957 | INCUBADORA RN TRANSPORTE | EQUIPAMENTO | FANEM | IT-158-TS | FANEM LTDA | 14138.19 | 2006-12-18 |  | 33331 | 2007-12-18 | 2026-01-23 11:53 | SIM | SIM | NÃO | NÃO | NÃO | NÃO | SIM | [6 empty] | 19 ANOS, 1 MÊS E 5 DIAS
HU-UFSCAR | HU | TOMO | TOMOGRAFIA | SADT | 497929 | CI0306B610 | INJETOR MEIO CONTRASTE | EQUIPAMENTO | MALLINCKRODT | OPTIVANTAGE DH | MEDSYSTEM EQUIPAMENTOS MEDICOS LTDA | 3500 | 2013-12-01 |  | * | 2014-12-01 |  | NÃO | NÃO | SIM | NÃO | NÃO | SIM | SIM
HU-UFSCAR | HU | UMULTI | UNIDADE MULTIPROFISSIONAL | MULTI | 10019275/499485 |  | INSUFLADOR BAINHA TUBO TRAQUEAL | EQUIPAMENTO | VBM | 54 04 000 | VAD MEDICAL COMERCIO LTDA | 2400 | 2019-01-04 |  | 11893 | 2020-01-04 |  | NÃO | NÃO | SIM | NÃO | NÃO | NÃO | SIM
HU-UFSCAR | HU | UTIA | UTI ADULTO | UTI ADULTO | 10019276/499486 | 1803512 | INSUFLADOR BAINHA TUBO TRAQUEAL | EQUIPAMENTO | VBM | 54 07 000-C | CAMILA ALVES SAMPAIO FALCAO DA SILVA LTDA EPP | 2400 | 2019-01-04 |  | 11893 | 2020-01-04 |  | NÃO | NÃO | SIM | NÃO | NÃO | NÃO | SIM
HU-UFSCAR | HU | UTIA | UTI ADULTO | UTI ADULTO | 10019277/499911 | 1908547 | INSUFLADOR BAINHA TUBO TRAQUEAL | EQUIPAMENTO | VBM | 54 04 000 | VAD MEDICAL COMERCIO LTDA | 2400 | 2019-01-04 |  | 1646 | 2020-01-04 |  | NÃO | NÃO | SIM | NÃO | NÃO | NÃO | SIM
HU-UFSCAR | HU | UTIPED | UTI PEDIÁTRICA | UTI PED | 499486* |  | INSUFLADOR BAINHA TUBO TRAQUEAL | EQUIPAMENTO | VBM | 54 04 000 | VAD MEDICAL COMERCIO LTDA | 2400 | 2019-01-04 |  | 11893 | 2020-01-04 |  | NÃO | NÃO | SIM | NÃO | NÃO | NÃO | SIM
HU-UFSCAR | HU | CC | CENTRO CIRÚRGICO | CC |  | CM40T-201912-11 | INSUFLADOR LAPAROSCOPIA | EQUIPAMENTO | CONFIANCE MEDICAL | CM-40 L | CONFIANCE MEDICAL PRODUTOS MEDICOS S.A. | 26227.45 | 2020-01-03 |  | 11313 | 2023-01-03 |  | NÃO | NÃO | SIM | NÃO | NÃO | NÃO | SIM
HU-UFSCAR | HU | CC | CENTRO CIRÚRGICO | CC |  | CM40T-201912-16 | INSUFLADOR LAPAROSCOPIA | EQUIPAMENTO | CONFIANCE MEDICAL | CM-40 L | CONFIANCE MEDICAL PRODUTOS MEDICOS S.A. | 26227.45 | 2020-01-03 |  | 11313 | 2023-01-03 |  | NÃO | NÃO | SIM | NÃO | NÃO | NÃO | SIM
HU-UFSCAR | HU | STEC-ECQ | ECQ/HU-UFSCAR | SALA DE CALIBRAÇÃO | ECQ-02 |  | KIT PESO AFERICAO | INSTRUMENTO DE CALIBRAÇÃO | BRASIL CALIBRACOES | CLASSE M1 | ECQ COMERCIO E MANUTENCAO HOSPITALAR LTDA | 0 | 2023-04-25 |  | 00000 | 2024-04-25 |  | NÃO | NÃO | SIM | NÃO | NÃO | NÃO | SIM
HU-UFSCAR | HU | STEC-ECQ | ECQ/HU-UFSCAR | SALA DE CALIBRAÇÃO | ECQ-03 |  | KIT PESO AFERICAO | INSTRUMENTO DE CALIBRAÇÃO | BRASIL CALIBRACOES | CLASSE M1 | ECQ COMERCIO E MANUTENCAO HOSPITALAR LTDA | 0 | 2023-04-25 |  | 00000 | 2024-04-25 |  | NÃO | NÃO | SIM | NÃO | NÃO | NÃO | SIM
HU-UFSCAR | HU | AMB | AMBULATÓRIO DE ESPECIALIDADES MÉDICAS | AMBULATÓRIO | 501189/AMB0037 | 5781 | LAMPADA FENDA | EQUIPAMENTO | KEELER | SYMPHONY-40-H | AXIS TECNOLOGIA MEDICA LTDA | 65380 | 2020-01-08 | Prefeitura | 271 | 2023-02-27 |  | NÃO | NÃO | SIM | NÃO | NÃO | SIM | SIM | EQUIPAMENTO ACESSÓRIOS: TONÔMETRO KEELER SN: 16252 MESA COM COLUNA OFTALMOLÓGICA: VIEWMED, SN: 19113/3-1
HU-UFSCAR | HU | AMB | AMBULATÓRIO DE ESPECIALIDADES MÉDICAS | AMBULATÓRIO | 10020601 | 0952710011 | LASER DIODO BIOESTIMULACAO | EQUIPAMENTO | IBRAMED | LASERPULSE | PROMEDI DISTR PROD HOSPITALARES LTDA | 3187.8 | 2022-12-19 |  | 10149 | 2024-12-19 |  | NÃO | NÃO | SIM | NÃO | NÃO | NÃO | SIM
HU-UFSCAR | HU | AMB | AMBULATÓRIO DE ESPECIALIDADES MÉDICAS | AMBULATÓRIO | 10020602 | 0952710002 | LASER DIODO BIOESTIMULACAO | EQUIPAMENTO | IBRAMED | LASERPULSE | PROMEDI DISTR PROD HOSPITALARES LTDA | 3187.8 | 2022-12-19 |  | 10149 | 2024-12-19 |  | NÃO | NÃO | SIM | NÃO | NÃO | NÃO | SIM
HU-UFSCAR | HU | UMULTI | UNIDADE MULTIPROFISSIONAL | SALA REABILITAÇÃO | 10020603 | 0952710005 | LASER DIODO BIOESTIMULACAO | EQUIPAMENTO | IBRAMED | LASERPULSE | PROMEDI DISTR PROD HOSPITALARES LTDA | 3187.8 | 2022-12-19 |  | 10149 | 2024-12-19 |  | NÃO | NÃO | SIM | NÃO | NÃO | NÃO | SIM
HU-UFSCAR | HU | AMB | AMBULATÓRIO DE ESPECIALIDADES MÉDICAS | AMBULATÓRIO - OFTALMO | 501188/AMB0038 | 1222070 | LASER ND:YAG OFTALMOLOGICO | EQUIPAMENTO | CARL ZEISS | VISULAS YAG III | CARL ZEISS DO BRASIL LTDA | 143000 | 2020-02-20 |  | 167031 | 2024-08-16 |  | NÃO | NÃO | SIM | NÃO | NÃO | NÃO | SIM | EQUIPAMENTOS ACESSÓRIOS: LÂMPADA DE FENDA: LSLIAG3, SN: 1222339 MESA COM COLUNA: ITI060, SN: 3009567
HU-UFSCAR | HU | CME | CENTRAL DE MATERIAIS ESTERILIZADOS | CME - AREA SUJA | 501472/CME0014 | 1900810CF002 | LAVADORA DESCONTAMINADORA | EQUIPAMENTO | STEELCO | BP-100-HLX | L.D.M EQUIPAMENTOS LTDA | 65000 | 2019-11-01 |  | 13113 | 2022-12-07 |  | NÃO | NÃO | SIM | NÃO | NÃO | NÃO | SIM | EQUIPAMENTO TRIFÁSICO 380V
HU-UFSCAR | HU | CME | CENTRAL DE MATERIAIS ESTERILIZADOS | CME - AREA SUJA | 501415/CME0015 | 3654 | LAVADORA US | EQUIPAMENTO | LABNEWS | PROSONIC JET-6510 | L.D.M EQUIPAMENTOS LTDA | 29380 | 2018-12-21 |  | 11539 | 2022-12-07 |  | NÃO | NÃO | SIM | NÃO | NÃO | NÃO | SIM
HU-UFSCAR | HU | STEC | SETOR DE ENGENHARIA CLÍNICA | CME | INST_9 | XXXXXX | LAVADORA US | EQUIPAMENTO | KLARE | KL-35 | H STRATTNER & CIA LTDA | 52360 | 2026-03-18 | 23477.006833/2025-40 | 1785 | 2026-03-18 |  | NÃO | NÃO | SIM | NÃO | NÃO | NÃO | SIM
HU-UFSCAR | HU | AMB | AMBULATÓRIO DE ESPECIALIDADES MÉDICAS | CONSULTÓRIO DE OFTALMOLOGIA | 10020600/AMB0033 | 1526122 | LENSOMETRO | EQUIPAMENTO | NEW VISION | NV-3000 | HOSPLIFE COMERCIO DE EQUIPAMENTOS HOSPITALARES LTDA | 9700 | 2023-01-03 |  | 2843 | 2026-01-03 |  | NÃO | NÃO | SIM | NÃO | NÃO | NÃO | SIM
HU-UFSCAR | HU | CC | CENTRO CIRÚRGICO | CC | 501125 | 5101/21-471 | LITOTRIPTOR INTRACORPOREO | EQUIPAMENTO | ENGEMED | CALCULITUS | ENGEMED INDUSTRIA E COMERCIO LTDA | 43000 | 2021-04-13 |  | 1972 | 2024-04-13 |  | NÃO | NÃO | SIM | NÃO | NÃO | NÃO | SIM
HU-UFSCAR | HU | CC | CENTRO CIRÚRGICO | SALA DE EQUIPAMENTOS | 10022558 | 40873 | LOCALIZADOR VEIAS | EQUIPAMENTO | MEDCAPTAIN | NAVI-60 | NOEM MEDICAL IMPORTACAO E EXPORTACAO DE PRODUTOS MEDICOS-HOSPITALARES LTDA | 39300 | 2026-02-25 | 23763.001379/2026-96 | 2067 | 2027-02-25 |  | NÃO | NÃO | SIM | NÃO | NÃO | NÃO | SIM | NOTA DE EMPENHO 2025NE001918 - NOEM (56814882)
HU-UFSCAR | HU | STEC | SETOR DE ENGENHARIA CLÍNICA | CALIBRAÇÃO | 10019837/499469-501099 | 1072567 | LOCALIZADOR VEIAS | EQUIPAMENTO | DUAN | IV PLUS | CIRURGICA SAO FELIPE PRODUTOS PARA SAUDE EIRELI | 1654.88 | 2018-12-10 |  | 9454 | 2020-12-10 |  | NÃO | NÃO | SIM | NÃO | NÃO | NÃO | SIM
HU-UFSCAR | HU | STEC | SETOR DE ENGENHARIA CLÍNICA | SALA DE CALIBRAÇÃO | 10019838/499470 | 1072564 | LOCALIZADOR VEIAS | EQUIPAMENTO | DUAN | IV PLUS | CIRURGICA SAO FELIPE PRODUTOS PARA SAUDE EIRELI | 1654.88 | 2018-12-10 |  | 9454 | 2019-12-10 |  | NÃO | NÃO | SIM | NÃO | NÃO | NÃO | SIM
HU-UFSCAR | HU | STEC | SETOR DE ENGENHARIA CLÍNICA | SALA DE CALIBRAÇÃO E METROLOGIA | 10019835/499467 | 1072562 | LOCALIZADOR VEIAS | EQUIPAMENTO | DUAN | IV PLUS | CIRURGICA SAO FELIPE PRODUTOS PARA SAUDE EIRELI | 1654.88 | 2018-12-10 |  | 9454 | 2019-12-10 |  | NÃO | NÃO | SIM | NÃO | NÃO | NÃO | SIM
HU-UFSCAR | HU | UCAI | UNIDADE DA CRIANÇA E ADOLESCENTE - INTERNAÇÃO | UCA | 10019836/499468 | 10725642 | LOCALIZADOR VEIAS | EQUIPAMENTO | DUAN | IV PLUS | CIRURGICA SAO FELIPE PRODUTOS PARA SAUDE EIRELI | 1654.88 | 2018-12-10 |  | 9454 | 2019-12-10 |  | NÃO | NÃO | SIM | NÃO | NÃO | NÃO | SIM
HU-UFSCAR | HU | UTIPED | UTI PEDIÁTRICA | UTI PED | 10022557 | 40831 | LOCALIZADOR VEIAS | EQUIPAMENTO | MEDCAPTAIN | NAVI-60 | NOEM MEDICAL IMPORTACAO E EXPORTACAO DE PRODUTOS MEDICOS-HOSPITALARES LTDA | 39300 | 2026-02-25 | 23763.001379/2026-96 | 2067 | 2027-02-25 |  | NÃO | NÃO | SIM | NÃO | NÃO | NÃO | SIM | NOTA DE EMPENHO 2025NE001918 - NOEM (56814882)
HU-UFSCAR | HU | CME | CENTRAL DE MATERIAIS ESTERILIZADOS | CME | PREF-LUPA-001 | 3721 | LUPA | ACESSÓRIO | LABNEWS | 8 | L.D.M EQUIPAMENTOS LTDA | 1500 | 2018-12-21 |  | 11539 | 2019-12-21 |  | NÃO | NÃO | SIM | NÃO | NÃO | NÃO | SIM
HU-UFSCAR | HU | CME | CENTRAL DE MATERIAIS ESTERILIZADOS | CME | PREF-LUPA-002 | 3452 | LUPA | ACESSÓRIO | LABNEWS | 8 | L.D.M EQUIPAMENTOS LTDA | 1500 | 2018-12-21 |  | 11539 | 2019-12-21 |  | NÃO | NÃO | SIM | NÃO | NÃO | NÃO | SIM
HU-UFSCAR | HU | AMB | AMBULATÓRIO DE ESPECIALIDADES MÉDICAS | AMBULATORIO | 10019270/499484/AMB0027 | 244982-05 | MACA TRANSFERENCIA PACIENTE | EQUIPAMENTO | RC MOVEIS | RC-325 | RC MÓVEIS LTDA | 7260 | 2018-12-24 |  | 12517 | 2021-01-09 |  | NÃO | NÃO | SIM | NÃO | NÃO | NÃO | SIM
HU-UFSCAR | HU | AMB | AMBULATÓRIO DE ESPECIALIDADES MÉDICAS | AMBULATÓRIO | 499478/0010019264 | 244982-04 | MACA TRANSFERENCIA PACIENTE | EQUIPAMENTO | RC MOVEIS | RC-325 | RC MÓVEIS LTDA | 7260 | 2018-12-24 |  | 12517 | 2021-01-09 |  | NÃO | NÃO | SIM | NÃO | NÃO | NÃO | SIM
HU-UFSCAR | HU | AMB | AMBULATÓRIO DE ESPECIALIDADES MÉDICAS | CORREDOR AMBULATÓRIO | 10019268/499482 | 244982-02 | MACA TRANSFERENCIA PACIENTE | EQUIPAMENTO | RC MOVEIS | RC-325 | RC MÓVEIS LTDA | 7260 | 2018-12-24 |  | 12517 | 2021-01-09 |  | NÃO | NÃO | SIM | NÃO | NÃO | NÃO | SIM
HU-UFSCAR | HU | CC | CENTRO CIRÚRGICO | CC - RPA | 501098 | 2019399868-04 | MACA TRANSFERENCIA PACIENTE | EQUIPAMENTO | RC MOVEIS | RC-324 | RC MÓVEIS LTDA | 9814.81 | 2019-08-06 |  | 13496 | 2022-10-05 |  | NÃO | NÃO | SIM | NÃO | NÃO | NÃO | SIM
HU-UFSCAR | HU | CC | CENTRO CIRÚRGICO | CC - RPA | 501151 | 2019399868-27 | MACA TRANSFERENCIA PACIENTE | EQUIPAMENTO | RC MOVEIS | RC-324 | RC MÓVEIS LTDA | 9814.81 | 2019-08-06 |  | 13496 | 2022-10-05 |  | NÃO | NÃO | SIM | NÃO | NÃO | NÃO | SIM
HU-UFSCAR | HU | CC | CENTRO CIRÚRGICO | CC - RPA | 501441 | 2019399868-18 | MACA TRANSFERENCIA PACIENTE | EQUIPAMENTO | RC MOVEIS | RC-324 | RC MÓVEIS LTDA | 9814.81 | 2019-08-06 |  | 13496 | 2022-10-05 |  | NÃO | NÃO | SIM | NÃO | NÃO | NÃO | SIM
HU-UFSCAR | HU | CC | CENTRO CIRÚRGICO | CC- RPA | PREF-MACA-006 | 2019399868-06 | MACA TRANSFERENCIA PACIENTE | EQUIPAMENTO | RC MOVEIS | RC-324 | RC MÓVEIS LTDA | 9814.81 | 2019-08-06 |  | 13496 | 2022-10-05 |  | NÃO | NÃO | SIM | NÃO | NÃO | NÃO | SIM
HU-UFSCAR | HU | CC | CENTRO CIRÚRGICO | CENTRO CIRURGICO | 501100/CC0036 | 2019399868-12 | MACA TRANSFERENCIA PACIENTE | EQUIPAMENTO | RC MOVEIS | RC-324 | RC MÓVEIS LTDA | 9814.81 | 2019-08-06 |  | 13496 | 2022-03-25 |  | NÃO | NÃO | SIM | NÃO | NÃO | NÃO | SIM
HU-UFSCAR | HU | CC | CENTRO CIRÚRGICO | CENTRO CIRURGICO | 501101/CC0035 | 2019399868-24 | MACA TRANSFERENCIA PACIENTE | EQUIPAMENTO | RC MOVEIS | RC-324 | RC MÓVEIS LTDA | 9814.81 | 2019-08-06 |  | 13496 | 2022-10-05 |  | NÃO | NÃO | SIM | NÃO | NÃO | NÃO | SIM
HU-UFSCAR | HU | CC | CENTRO CIRÚRGICO | CENTRO CIRURGICO | 501104/CC0037 | 2019399868-05 | MACA TRANSFERENCIA PACIENTE | EQUIPAMENTO | RC MOVEIS | RC-324 | RC MÓVEIS LTDA | 9814.81 | 2019-08-06 |  | 13496 | 2022-10-05 |  | NÃO | NÃO | SIM | NÃO | NÃO | NÃO | SIM
HU-UFSCAR | HU | CC | CENTRO CIRÚRGICO | CENTRO CIRURGICO | 501105/CC0038 | 2019399868-26 | MACA TRANSFERENCIA PACIENTE | EQUIPAMENTO | RC MOVEIS | RC-324 | RC MÓVEIS LTDA | 9814.81 | 2019-08-06 |  | 13496 | 2022-10-05 |  | NÃO | NÃO | SIM | NÃO | NÃO | NÃO | SIM
HU-UFSCAR | HU | CC | CENTRO CIRÚRGICO | CENTRO CIRURGICO | 501237/CC0034 | 2019399868-13 | MACA TRANSFERENCIA PACIENTE | EQUIPAMENTO | RC MOVEIS | RC-324 | RC MÓVEIS LTDA | 9814.81 | 2019-08-06 |  | 13496 | 2022-10-05 |  | NÃO | NÃO | SIM | NÃO | NÃO | NÃO | SIM
HU-UFSCAR | HU | ECG | ELETROCARDIOGRAFIA | SALA DE EXAMES ECG | 10019267/499481 | 244982-03 | MACA TRANSFERENCIA PACIENTE | EQUIPAMENTO | RC MOVEIS | RC-325 | RC MÓVEIS LTDA | 7260 | 2018-12-24 |  | 12517 | 2021-01-09 |  | NÃO | NÃO | SIM | NÃO | NÃO | NÃO | SIM
HU-UFSCAR | HU | ENDO | ENDOSCOPIA | UDI - ENDOSCOPIA | 501458 | 2019399868-07 | MACA TRANSFERENCIA PACIENTE | EQUIPAMENTO | RC MOVEIS | RC-324 | RC MÓVEIS LTDA | 9814.81 | 2019-08-06 |  | 13496 | 2021-08-26 |  | NÃO | NÃO | SIM | NÃO | NÃO | NÃO | SIM
HU-UFSCAR | HU | ENDO | ENDOSCOPIA | UDI- RPA ENDOSCOPIA | PREF-MACA-024 | 2019399868-23 | MACA TRANSFERENCIA PACIENTE | EQUIPAMENTO | RC MOVEIS | RC-324 | RC MÓVEIS LTDA | 9814.81 | 2019-08-06 |  | 13496 | 2021-08-26 |  | NÃO | NÃO | SIM | NÃO | NÃO | NÃO | SIM
HU-UFSCAR | HU | PAA | PA ADULTO |  | 499479/PA0009 | 244982-07 | MACA TRANSFERENCIA PACIENTE | EQUIPAMENTO | RC MOVEIS | RC-325 | RC MÓVEIS LTDA | 7260 | 2018-12-24 |  | 12517 | 2021-01-09 |  | NÃO | NÃO | SIM | NÃO | NÃO | NÃO | SIM
HU-UFSCAR | HU | PAA | PA ADULTO |  | 501538/PA0022 | 2019399868-10 | MACA TRANSFERENCIA PACIENTE | EQUIPAMENTO | RC MOVEIS | RC-324 | RC MÓVEIS LTDA | 9814.81 | 2019-08-06 |  | 13496 | 2022-03-25 |  | NÃO | NÃO | SIM | NÃO | NÃO | NÃO | SIM
HU-UFSCAR | HU | PAA | PA ADULTO |  | PREF-MACA-004/PA0015 | 2019399868-15 | MACA TRANSFERENCIA PACIENTE | EQUIPAMENTO | RC MOVEIS | RC-324 | RC MÓVEIS LTDA | 9814.81 | 2019-08-06 |  | 13496 | 2022-10-05 |  | NÃO | NÃO | SIM | NÃO | NÃO | NÃO | SIM
HU-UFSCAR | HU | PAA | PA ADULTO |  | PREF-MACA-012/PA0021 | 2019399868-01 | MACA TRANSFERENCIA PACIENTE | EQUIPAMENTO | RC MOVEIS | RC-324 | RC MÓVEIS LTDA | 9814.81 | 2019-08-06 |  | 13496 | 2022-03-25 |  | NÃO | NÃO | SIM | NÃO | NÃO | NÃO | SIM
HU-UFSCAR | HU | PAA | PA ADULTO | PA ADULTO | 499480/0010019266 | 244982-01 | MACA TRANSFERENCIA PACIENTE | EQUIPAMENTO | RC MOVEIS | RC-325 | RC MÓVEIS LTDA | 7260 | 2018-12-24 |  | 12517 | 2021-01-09 |  | NÃO | NÃO | SIM | NÃO | NÃO | NÃO | SIM
HU-UFSCAR | HU | PAA | PA ADULTO | PA ADULTO | PREF-MACA-021 | 2019399868-17 | MACA TRANSFERENCIA PACIENTE | EQUIPAMENTO | RC MOVEIS | RC-324 | RC MÓVEIS LTDA | 9814.81 | 2019-08-06 |  | 13496 | 2021-08-26 |  | NÃO | NÃO | SIM | NÃO | NÃO | NÃO | SIM
HU-UFSCAR | HU | PAA | PA ADULTO | PRONTO ATENDIMENTO ADULTO | 10019265/499479/PA0033 | 244982-06 | MACA TRANSFERENCIA PACIENTE | EQUIPAMENTO | RC MOVEIS | RC-325 | RC MÓVEIS LTDA | 7260 | 2018-12-24 |  | 12517 | 2021-01-09 |  | NÃO | NÃO | SIM | NÃO | NÃO | NÃO | SIM
HU-UFSCAR | HU | PAI | PA INFANTIL | AMBULATORIO | 501176/UCA0001 | 2019399868-20 | MACA TRANSFERENCIA PACIENTE | EQUIPAMENTO | RC MOVEIS | RC-324 | RC MÓVEIS LTDA | 9814.81 | 2019-08-06 |  | 13496 | 2022-03-25 |  | NÃO | NÃO | SIM | NÃO | NÃO | NÃO | SIM
HU-UFSCAR | HU | PAI | PA INFANTIL | PA INFANTIL | 501155/UCA0006 | 2019399868-21 | MACA TRANSFERENCIA PACIENTE | EQUIPAMENTO | RC MOVEIS | RC-324 | RC MÓVEIS LTDA | 9814.81 | 2019-08-06 |  | 13496 | 2022-03-25 |  | NÃO | NÃO | SIM | NÃO | NÃO | NÃO | SIM
HU-UFSCAR | HU | STEC | SETOR DE ENGENHARIA CLÍNICA | CORREDOR BLOCO C/D | 10022651 | 902.2026.117.1494-01 | MACA TRANSFERENCIA PACIENTE | EQUIPAMENTO | RC MOVEIS | RC-324 | RC MÓVEIS LTDA | 13000 | 2026-03-06 | 23763.001665/2026-51 | 25563 | 2028-03-06 |  | NÃO | NÃO | SIM | NÃO | NÃO | NÃO | SIM
HU-UFSCAR | HU | STEC | SETOR DE ENGENHARIA CLÍNICA | CORREDOR BLOCO C/D | 10022652 | 902.2026.117.1494-02 | MACA TRANSFERENCIA PACIENTE | EQUIPAMENTO | RC MOVEIS | RC-324 | RC MÓVEIS LTDA | 13000 | 2026-03-06 | 23763.001665/2026-51 | 25563 | 2028-03-06 |  | NÃO | NÃO | SIM | NÃO | NÃO | NÃO | SIM
HU-UFSCAR | HU | STEC | SETOR DE ENGENHARIA CLÍNICA | CORREDOR BLOCO C/D | 10022655 | 902.2026.117.1494-05 | MACA TRANSFERENCIA PACIENTE | EQUIPAMENTO | RC MOVEIS | RC-324 | RC MÓVEIS LTDA | 13000 | 2026-03-06 | 23763.001665/2026-51 | 25563 | 2028-03-06 |  | NÃO | NÃO | SIM | NÃO | NÃO | NÃO | SIM
HU-UFSCAR | HU | STEC | SETOR DE ENGENHARIA CLÍNICA | CORREDOR BLOCO C/D | 10022656 | 902.2026.117.1494-06 | MACA TRANSFERENCIA PACIENTE | EQUIPAMENTO | RC MOVEIS | RC-324 | RC MÓVEIS LTDA | 13000 | 2026-03-06 | 23763.001665/2026-51 | 25563 | 2028-03-06 |  | NÃO | NÃO | SIM | NÃO | NÃO | NÃO | SIM
HU-UFSCAR | HU | STEC | SETOR DE ENGENHARIA CLÍNICA | CORREDOR BLOCO C/D | 10022657 | 902.2026.117.1494-07 | MACA TRANSFERENCIA PACIENTE | EQUIPAMENTO | RC MOVEIS | RC-324 | RC MÓVEIS LTDA | 13000 | 2026-03-06 | 23763.001665/2026-51 | 25563 | 2028-03-06 |  | NÃO | NÃO | SIM | NÃO | NÃO | NÃO | SIM
HU-UFSCAR | HU | STEC | SETOR DE ENGENHARIA CLÍNICA | CORREDOR NECROTÉRIO | 10022649 | 902.2026.116.1374-02 | MACA TRANSFERENCIA PACIENTE | EQUIPAMENTO | RC MOVEIS | RC-324 | RC MÓVEIS LTDA | 13000 | 2026-02-19 | 23763.001153/2026-95 | 25522 | 2028-02-19 |  | NÃO | NÃO | SIM | NÃO | NÃO | NÃO | SIM | NOTA DE EMPENHO 2025NE001720 - RC (55387692)
HU-UFSCAR | HU | STEC | SETOR DE ENGENHARIA CLÍNICA | CORREDOR NECROTÉRIO | 10022650 | 902.2026.116.1374-03 | MACA TRANSFERENCIA PACIENTE | EQUIPAMENTO | RC MOVEIS | RC-324 | RC MÓVEIS LTDA | 13000 | 2026-02-19 | 23763.001153/2026-95 | 25522 | 2028-02-19 |  | NÃO | NÃO | SIM | NÃO | NÃO | NÃO | SIM | NOTA DE EMPENHO 2025NE001720 - RC (55387692)
HU-UFSCAR | HU | STEC | SETOR DE ENGENHARIA CLÍNICA | ENTREGUE RETAGUARDA | 0010022145 |  | MACA TRANSFERENCIA PACIENTE | EQUIPAMENTO | RC MOVEIS | RC-325 | RC MÓVEIS LTDA | 13700 | 2024-12-02 |  | 23343 | 2025-12-02 |  | NÃO | NÃO | SIM | NÃO | NÃO | NÃO | SIM | NOTA DE EMPENHO 2024NE000909 - R.C - MOVEIS (42222604)
HU-UFSCAR | HU | STEC | SETOR DE ENGENHARIA CLÍNICA | ENTREGUE RETAGUARDA | 0010022147 |  | MACA TRANSFERENCIA PACIENTE | EQUIPAMENTO | RC MOVEIS | RC-325 | RC MÓVEIS LTDA | 13700 | 2024-12-02 |  | 23343 | 2025-12-02 |  | NÃO | NÃO | SIM | NÃO | NÃO | NÃO | SIM | NOTA DE EMPENHO 2024NE000909 - R.C - MOVEIS (42222604)
HU-UFSCAR | HU | STEC | SETOR DE ENGENHARIA CLÍNICA | TERREO | 0010022149 |  | MACA TRANSFERENCIA PACIENTE | EQUIPAMENTO | RC MOVEIS | RC-325 | RC MÓVEIS LTDA | 13700 | 2024-12-02 |  | 23343 | 2025-12-02 |  | NÃO | NÃO | SIM | NÃO | NÃO | NÃO | SIM | NOTA DE EMPENHO 2024NE000909 - R.C - MOVEIS (42222604)
HU-UFSCAR | HU | UCAI | UNIDADE DA CRIANÇA E ADOLESCENTE - INTERNAÇÃO | PEDIATRIA | 501504/UCA0030 | 2019399868-03 | MACA TRANSFERENCIA PACIENTE | EQUIPAMENTO | RC MOVEIS | RC-324 | RC MÓVEIS LTDA | 9814.81 | 2019-08-06 |  | 13496 | 2021-08-26 |  | NÃO | NÃO | SIM | NÃO | NÃO | NÃO | SIM
HU-UFSCAR | HU | UCAI | UNIDADE DA CRIANÇA E ADOLESCENTE - INTERNAÇÃO | PEDIATRIA | PREF-MACA-026/UCA0036 | 2019399868-11 | MACA TRANSFERENCIA PACIENTE | EQUIPAMENTO | RC MOVEIS | RC-324 | RC MÓVEIS LTDA | 9814.81 | 2019-08-06 |  | 13496 | 2021-08-26 |  | NÃO | NÃO | SIM | NÃO | NÃO | NÃO | SIM
HU-UFSCAR | HU | UCMC | CLÍNICA MÉDICA E CIRÚRGICA | UCM | 501439 | 2019399868-19 | MACA TRANSFERENCIA PACIENTE | EQUIPAMENTO | RC MOVEIS | RC-324 | RC MÓVEIS LTDA | 9814.81 | 2019-08-06 |  | 13496 | 2022-03-25 |  | NÃO | NÃO | SIM | NÃO | NÃO | NÃO | SIM
HU-UFSCAR | HU | UCMC | CLÍNICA MÉDICA E CIRÚRGICA | UCM | 501502 | 2019399868-22 | MACA TRANSFERENCIA PACIENTE | EQUIPAMENTO | RC MOVEIS | RC-324 | RC MÓVEIS LTDA | 9814.81 | 2019-08-06 |  | 13496 | 2022-03-25 |  | NÃO | NÃO | SIM | NÃO | NÃO | NÃO | SIM
HU-UFSCAR | HU | UCMC | CLÍNICA MÉDICA E CIRÚRGICA | UCM | 501509 | 2019399868-16 | MACA TRANSFERENCIA PACIENTE | EQUIPAMENTO | RC MOVEIS | RC-324 | RC MÓVEIS LTDA | 9814.81 | 2019-08-06 |  | 13496 | 2022-03-25 |  | NÃO | NÃO | SIM | NÃO | NÃO | NÃO | SIM
HU-UFSCAR | HU | UCMC | CLÍNICA MÉDICA E CIRÚRGICA | UCM | 501511 | 2019399868-09 | MACA TRANSFERENCIA PACIENTE | EQUIPAMENTO | RC MOVEIS | RC-324 | RC MÓVEIS LTDA | 9814.81 | 2019-08-06 |  | 13496 | 2022-03-25 |  | NÃO | NÃO | SIM | NÃO | NÃO | NÃO | SIM
HU-UFSCAR | HU | UCMC | CLÍNICA MÉDICA E CIRÚRGICA | UCM | PREF-MACA-020 | 2019399868-14 | MACA TRANSFERENCIA PACIENTE | EQUIPAMENTO | RC MOVEIS | RC-324 | RC MÓVEIS LTDA | 9814.81 | 2019-08-06 |  | 13496 | 2022-03-25 |  | NÃO | NÃO | SIM | NÃO | NÃO | NÃO | SIM
HU-UFSCAR | HU | UMULTI | UNIDADE MULTIPROFISSIONAL |  | PREF-MACA-014/UMULTI0001 | 2019399868-02 | MACA TRANSFERENCIA PACIENTE | EQUIPAMENTO | RC MOVEIS | RC-324 | RC MÓVEIS LTDA | 9814.81 | 2019-08-06 |  | 13496 | 2022-03-25 |  | NÃO | NÃO | SIM | NÃO | NÃO | NÃO | SIM
HU-UFSCAR | HU | US | ULTRASSOM | UDIDE | 10022648 | 902.2026.116.1374-01 | MACA TRANSFERENCIA PACIENTE | EQUIPAMENTO | RC MOVEIS | RC-324 | RC MÓVEIS LTDA | 13000 | 2026-02-19 | 23763.001153/2026-95 | 25521 | 2028-02-19 |  | NÃO | NÃO | SIM | NÃO | NÃO | NÃO | SIM | NOTA DE EMPENHO 2025NE001721 - RC (55387721)
HU-UFSCAR | HU | US | ULTRASSOM | UDIDE | 10022653 | 902.2026.117.1494-03 | MACA TRANSFERENCIA PACIENTE | EQUIPAMENTO | RC MOVEIS | RC-324 | RC MÓVEIS LTDA | 13000 | 2026-03-06 | 23763.001665/2026-51 | 25563 | 2028-03-06 |  | NÃO | NÃO | SIM | NÃO | NÃO | NÃO | SIM
HU-UFSCAR | HU | US | ULTRASSOM | UDIDE | 10022654 | 902.2026.117.1494-04 | MACA TRANSFERENCIA PACIENTE | EQUIPAMENTO | RC MOVEIS | RC-324 | RC MÓVEIS LTDA | 13000 | 2026-03-06 | 23763.001665/2026-51 | 25563 | 2028-03-06 |  | NÃO | NÃO | SIM | NÃO | NÃO | NÃO | SIM
HU-UFSCAR | HU | UTIA | UTI ADULTO | PA ADULTO | 501241 | 2019399868-08 | MACA TRANSFERENCIA PACIENTE | EQUIPAMENTO | RC MOVEIS | RC-324 | RC MÓVEIS LTDA | 9814.81 | 2019-08-06 |  | 13496 | 2021-08-26 |  | NÃO | NÃO | SIM | NÃO | NÃO | NÃO | SIM
HU-UFSCAR | HU | UTIPED | UTI PEDIÁTRICA | TERREO | 0010022146 | 2024.112480-01 | MACA TRANSFERENCIA PACIENTE | EQUIPAMENTO | RC MOVEIS | RC-325 | RC MÓVEIS LTDA | 13700 | 2024-12-02 |  | 23343 | 2025-12-02 |  | NÃO | NÃO | SIM | NÃO | NÃO | NÃO | SIM | NOTA DE EMPENHO 2024NE000909 - R.C - MOVEIS (42222604)
HU-UFSCAR | HU | UTIPED | UTI PEDIÁTRICA | TERREO | 0010022148 | 2024.112480-03 | MACA TRANSFERENCIA PACIENTE | EQUIPAMENTO | RC MOVEIS | RC-325 | RC MÓVEIS LTDA | 13700 | 2024-12-02 |  | 23343 | 2025-12-02 |  | NÃO | NÃO | SIM | NÃO | NÃO | NÃO | SIM | NOTA DE EMPENHO 2024NE000909 - R.C - MOVEIS (42222604)
HU-UFSCAR | HU | UTIPED | UTI PEDIÁTRICA | UTI PED | 501149 | 2019399868-25 | MACA TRANSFERENCIA PACIENTE | EQUIPAMENTO | RC MOVEIS | RC-324 | RC MÓVEIS LTDA | 9814.81 | 2019-08-06 |  | 13496 | 2021-08-26 |  | NÃO | NÃO | SIM | NÃO | NÃO | NÃO | SIM
HU-UFSCAR | HU | RAD-MAMO | MAMOGRAFIA | MAMOGRAFIA | 497953/0010019271/UDID0018 | 673700BU1 | MAMOGRAFO | EQUIPAMENTO | GE HEALTHCARE | SENOGRAPHE ESSENTIAL | GE HEALTHCARE DO BRASIL COMÉRCIO E SERVIÇOS PARA EQUIPAMENTOS MÉDICO-HOSPITALARES | 834220.36 | 2016-05-12 |  | 11086 | 2018-05-12 |  | NÃO | NÃO | SIM | NÃO | NÃO | SIM | SIM
HU-UFSCAR | HU | UTIA | UTI ADULTO | UTI | 499763/UTIA0037 | 61205451 | MARCA-PASSO CARDIACO-ELETRODO INVASIVO | EQUIPAMENTO | BIOTRONIK | REOCOR D | BIOTRONIK COMERCIAL MÉDICA LTD | 15933.88 | 2020-05-12 |  | 927656 | 2021-05-12 |  | NÃO | NÃO | SIM | NÃO | NÃO | NÃO | SIM
HU-UFSCAR | HU | LAC | LABORATÓRIO DE ANÁLISES CLÍNICAS | LABORATÓRIO | 498690/0010019632 | 26532/1706 | MEDIDOR PH | EQUIPAMENTO | TECNOPON | PA-210 | JF EQUIPAMENTOS CIENTÍFICOS LTDA | 1379 | 2017-06-27 |  | * | 2018-06-27 |  | NÃO | NÃO | SIM | NÃO | NÃO | NÃO | SIM
HU-UFSCAR | HU | AT | AGÊNCIA TRANSFUSIONAL | AGÊNCIA TRANSFUSIONAL |  | THENG-001 | MEDIDOR PRESSAO/TEMPERATURA/UMIDADE | EQUIPAMENTO | AKSO | AK-28 | AKSO PRODUTOS ELETRONICOS LTDA | 0 | 2022-12-01 |  | 0 | 2023-12-01 |  | NÃO | NÃO | SIM | NÃO | NÃO | NÃO | SIM
HU-UFSCAR | HU | AT | AGÊNCIA TRANSFUSIONAL | UDIDE | THUDI-001 |  | MEDIDOR PRESSAO/TEMPERATURA/UMIDADE | EQUIPAMENTO | UNITY | THU-200 | AKSO PRODUTOS ELETRONICOS LTDA | 0 | 2022-08-01 |  |  | 2023-08-03 |  | NÃO | NÃO | SIM | NÃO | NÃO | NÃO | SIM
HU-UFSCAR | HU | AT | AGÊNCIA TRANSFUSIONAL | UDIDE | THUDI-002 | 20204382 | MEDIDOR PRESSAO/TEMPERATURA/UMIDADE | EQUIPAMENTO | AKSO | AK-28 | AKSO PRODUTOS ELETRONICOS LTDA | 0 | 2022-08-01 |  |  | 2023-08-02 |  | NÃO | NÃO | SIM | NÃO | NÃO | NÃO | SIM
HU-UFSCAR | HU | HH | HOTELARIA HOSPITALAR | COZINHA | THCZ-006 | 20230012 | MEDIDOR PRESSAO/TEMPERATURA/UMIDADE | EQUIPAMENTO | AKSO | AK-28 | AKSO PRODUTOS ELETRONICOS LTDA | 0 | 2022-10-01 |  |  | 2023-10-01 |  | NÃO | NÃO | SIM | NÃO | NÃO | NÃO | SIM
HU-UFSCAR | HU | HH | HOTELARIA HOSPITALAR | COZINHA | THCZ-007 | 20230011 | MEDIDOR PRESSAO/TEMPERATURA/UMIDADE | EQUIPAMENTO | AKSO | AK-28 | AKSO PRODUTOS ELETRONICOS LTDA | 0 | 2022-10-01 |  |  | 2023-10-01 |  | NÃO | NÃO | SIM | NÃO | NÃO | NÃO | SIM
HU-UFSCAR | HU | LAC | LABORATÓRIO DE ANÁLISES CLÍNICAS | LABORATORIO | 2023003 | THLAB-001 | MEDIDOR PRESSAO/TEMPERATURA/UMIDADE | EQUIPAMENTO | AKSO | AK-28 | AKSO PRODUTOS ELETRONICOS LTDA | 0 | 2022-07-01 |  |  | 2022-07-01 |  | NÃO | NÃO | SIM | NÃO | NÃO | NÃO | SIM
HU-UFSCAR | HU | LAC | LABORATÓRIO DE ANÁLISES CLÍNICAS | LABORATORIO | THLAB-001 | 20230003 | MEDIDOR PRESSAO/TEMPERATURA/UMIDADE | EQUIPAMENTO | AKSO | AK-28 | AKSO PRODUTOS ELETRONICOS LTDA | 0 | 2022-09-01 |  |  | 2023-09-01 |  | NÃO | NÃO | SIM | NÃO | NÃO | NÃO | SIM
HU-UFSCAR | HU | LAC | LABORATÓRIO DE ANÁLISES CLÍNICAS | LABORATORIO | THLAB-003 |  | MEDIDOR PRESSAO/TEMPERATURA/UMIDADE | EQUIPAMENTO | AKSO | AK-28 | AKSO PRODUTOS ELETRONICOS LTDA | 0 | 2023-12-01 |  | 0 | 2024-12-01 |  | NÃO | NÃO | SIM | NÃO | NÃO | NÃO | SIM
HU-UFSCAR | HU | LAC | LABORATÓRIO DE ANÁLISES CLÍNICAS | LABORATÓRIO |  | THENG-003 | MEDIDOR PRESSAO/TEMPERATURA/UMIDADE | EQUIPAMENTO | AKSO | AK-28 | AKSO PRODUTOS ELETRONICOS LTDA | 0 | 2022-12-01 |  | 0 | 2023-12-01 |  | NÃO | NÃO | SIM | NÃO | NÃO | NÃO | SIM
HU-UFSCAR | HU | LAC | LABORATÓRIO DE ANÁLISES CLÍNICAS | LABORATORO | THLAB-002 | 20230010 | MEDIDOR PRESSAO/TEMPERATURA/UMIDADE | EQUIPAMENTO | AKSO | AK-28 | AKSO PRODUTOS ELETRONICOS LTDA | 0 | 2022-10-01 |  |  | 2023-10-10 |  | NÃO | NÃO | SIM | NÃO | NÃO | NÃO | SIM
HU-UFSCAR | HU | SAFS | ABASTECIMENTO FARMACÊUTICO E SUPRIMENTOS | ALMOXARIFADO |  | THENG-007 | MEDIDOR PRESSAO/TEMPERATURA/UMIDADE | EQUIPAMENTO | AKSO | AK-28 | AKSO PRODUTOS ELETRONICOS LTDA | 0 | 2022-12-01 |  |  | 2023-12-01 |  | NÃO | NÃO | SIM | NÃO | NÃO | NÃO | SIM
HU-UFSCAR | HU | SFHC | FARMÁCIA HOSPITALAR CENTRAL |  |  | THENG-009 | MEDIDOR PRESSAO/TEMPERATURA/UMIDADE | EQUIPAMENTO | AKSO | AK-28 | AKSO PRODUTOS ELETRONICOS LTDA | 0 | 2022-12-01 |  | 0 | 2023-12-01 |  | NÃO | NÃO | SIM | NÃO | NÃO | NÃO | SIM
HU-UFSCAR | HU | SFHC | FARMÁCIA HOSPITALAR CENTRAL |  |  | THENG-010 | MEDIDOR PRESSAO/TEMPERATURA/UMIDADE | EQUIPAMENTO | AKSO | AK-28 | AKSO PRODUTOS ELETRONICOS LTDA | 0 | 2022-12-01 |  | 0 | 2023-12-01 |  | NÃO | NÃO | SIM | NÃO | NÃO | NÃO | SIM
HU-UFSCAR | HU | SFHC | FARMÁCIA HOSPITALAR CENTRAL |  |  | THENG-011 | MEDIDOR PRESSAO/TEMPERATURA/UMIDADE | EQUIPAMENTO | AKSO | AK-28 | AKSO PRODUTOS ELETRONICOS LTDA | 0 | 2022-12-01 |  | 0 | 2023-12-01 |  | NÃO | NÃO | SIM | NÃO | NÃO | NÃO | SIM
HU-UFSCAR | HU | SFHC | FARMÁCIA HOSPITALAR CENTRAL | FARMACIA |  | THFAR-001 | MEDIDOR PRESSAO/TEMPERATURA/UMIDADE | EQUIPAMENTO | AKSO | AK-28 | AKSO PRODUTOS ELETRONICOS LTDA | 0 | 2022-12-01 |  | 0 | 2023-12-01 |  | NÃO | NÃO | SIM | NÃO | NÃO | NÃO | SIM
HU-UFSCAR | HU | SGPIT | SETOR DE GESTÃO DA PESQUISA E INOVAÇÃO TECNOLÓGICA | UNIDADE DE PESQUISA | THUPC-001 | 20230006 | MEDIDOR PRESSAO/TEMPERATURA/UMIDADE | EQUIPAMENTO | AKSO | AK-28 | AKSO PRODUTOS ELETRONICOS LTDA | 0 | 2022-09-01 |  |  | 2023-09-01 |  | NÃO | NÃO | SIM | NÃO | NÃO | NÃO | SIM
HU-UFSCAR | HU | STEC | SETOR DE ENGENHARIA CLÍNICA | ENGENHARIA CLINICA |  | THENG-002 | MEDIDOR PRESSAO/TEMPERATURA/UMIDADE | EQUIPAMENTO | AKSO | AK-28 | AKSO PRODUTOS ELETRONICOS LTDA | 0 | 2022-12-01 |  | 00000 | 2023-12-01 |  | NÃO | NÃO | SIM | NÃO | NÃO | NÃO | SIM
HU-UFSCAR | HU | STEC | SETOR DE ENGENHARIA CLÍNICA | ENGENHARIA CLINICA |  | THENG-005 | MEDIDOR PRESSAO/TEMPERATURA/UMIDADE | EQUIPAMENTO | AKSO | AK-28 | AKSO PRODUTOS ELETRONICOS LTDA | 0 | 2022-12-01 |  | 0 | 2023-12-01 |  | NÃO | NÃO | SIM | NÃO | NÃO | NÃO | SIM
HU-UFSCAR | HU | STEC | SETOR DE ENGENHARIA CLÍNICA | ENGENHARIA CLINICA |  | THENG-006 | MEDIDOR PRESSAO/TEMPERATURA/UMIDADE | EQUIPAMENTO | AKSO | AK-28 | AKSO PRODUTOS ELETRONICOS LTDA | 0 | 2022-12-01 |  | 0 | 2023-12-01 |  | NÃO | NÃO | SIM | NÃO | NÃO | NÃO | SIM
HU-UFSCAR | HU | STEC | SETOR DE ENGENHARIA CLÍNICA | ENGENHARIA CLINICA |  | THENG-008 | MEDIDOR PRESSAO/TEMPERATURA/UMIDADE | EQUIPAMENTO | AKSO | AK-28 | AKSO PRODUTOS ELETRONICOS LTDA | 0 | 2022-12-01 |  | 00000 | 2023-12-01 |  | NÃO | NÃO | SIM | NÃO | NÃO | NÃO | SIM
HU-UFSCAR | HU | UMULTI | UNIDADE MULTIPROFISSIONAL |  | 498385 | 14121501096136 | MEDIDOR PRESSAO/TEMPERATURA/UMIDADE | EQUIPAMENTO | INSTRUTHERM | HT-700 | AIQ FERRAMENTAS E INSTRUMENTOS LTDA - EPP | 66.66 | 2017-01-17 |  | 9459 | 2018-01-17 |  | NÃO | NÃO | SIM | NÃO | NÃO | NÃO | SIM
HU-UFSCAR | HU | UMULTI | UNIDADE MULTIPROFISSIONAL |  | 498499 | 14121501096131 | MEDIDOR PRESSAO/TEMPERATURA/UMIDADE | EQUIPAMENTO | INSTRUTHERM | HT-700 | AIQ FERRAMENTAS E INSTRUMENTOS LTDA - EPP | 66.66 | 2017-01-17 |  | 9459 | 2018-01-17 |  | NÃO | NÃO | SIM | NÃO | NÃO | NÃO | SIM
HU-UFSCAR | HU | UMULTI | UNIDADE MULTIPROFISSIONAL |  | 498500 | 14121501096122 | MEDIDOR PRESSAO/TEMPERATURA/UMIDADE | EQUIPAMENTO | INSTRUTHERM | HT-700 | AIQ FERRAMENTAS E INSTRUMENTOS LTDA - EPP | 66.66 | 2017-01-17 |  | 9459 | 2018-01-17 |  | NÃO | NÃO | SIM | NÃO | NÃO | NÃO | SIM
HU-UFSCAR | HU | UTIA | UTI ADULTO | UTI ADULTO | 10020597 | 032125171 | MEDIDOR PRESSAO VIAS AEREAS | EQUIPAMENTO | NEWMED | 25-CUFF | MAKE LINE COMERCIAL LTDA | 1550 | 2022-11-07 |  | 14620 | 2024-11-07 |  | NÃO | NÃO | SIM | NÃO | NÃO | NÃO | SIM
HU-UFSCAR | HU | UTIA | UTI ADULTO | UTI ADUTO | 10020596 | 032125170 | MEDIDOR PRESSAO VIAS AEREAS | EQUIPAMENTO | NEWMED | 25-CUFF | MAKE LINE COMERCIAL LTDA | 1550 | 2022-11-07 |  | 14620 | 2024-11-07 |  | NÃO | NÃO | SIM | NÃO | NÃO | NÃO | SIM
HU-UFSCAR | HU | CC | CENTRO CIRÚRGICO | CC | 7817912 | 0184640126 | MESA CIRURGICA | EQUIPAMENTO | BARRFAB | BF-683 | BARRFAB INDUSTRIA COMERCIO IMPORTACAO E EXPORTACAO DE EQUIPAMENTOS HOSPITALARES LTDA | 95540 | 2026-03-19 | 23763.000968/2026-57 | 44148 | 2029-03-19 |  | NÃO | NÃO | SIM | NÃO | NÃO | NÃO | SIM
HU-UFSCAR | HU | CC | CENTRO CIRÚRGICO | CC - SALA 01 | 501233/CC0011 | 13070 | MESA CIRURGICA | EQUIPAMENTO | MAQUET | ALPHACLASSIC PRO-1118 | GETINGE DO BRASIL EQUIPAMENTOS MÉDICOS LTDA | 142000 | 2020-07-29 |  | 30105 | 2023-10-06 |  | NÃO | NÃO | SIM | NÃO | NÃO | NÃO | SIM | TENSÃO DE ALIMENTAÇÃO DE ENTRADA PARA CARGA DAS BATERIAS SETADAS EM 220V. ACOMPANHA: CONTROLE REMOTO SEM FIO REF.1118.91J0 SN 00266; CARREGADOR REF. 1009.70A0 SN 06331; PLACA DE APOIO DE CABEÇA REF1130.64C0 SN 112034; PLACA DE EXTENSÃO REF.1131.31BC SN 03291; PLACA DE EXTENSÃO REF.1131.55BC SN 01597; UM PAR DE APOIO DAS PERNAS REF.1133.53BC SN 105812; ARCO DE NARCOSE REF. 1002.57A0 SN 119605; FIXADOR RADIAL REF. 1003.23C0 SN 193230; FIXADOR RADIAL REF. 1003.23C0 SN 185647; UM PAR DE APOIO DOS BRAÇOS REF. 1001.6000 SN 132858 E 132855; PERNEIRA REF.1001.65A0 SN 06571; PERNEIRA REF.1001.65A0 SN 06284; FIXADOR RADIAL REF. 1003.23C0 SN 193240; CINTA CORPORAL REF. 1001.59B0 LOTE 105/19; MESA DE OMBRO 1007.18B0 SN 00642; CARRINHO P/ PLACA DORSAL 1007.20A0 LOTE 146/20; UM PAR DE PLACA DE EXTENSÃO LARGURA REF.1001.75A0 SN 00733; SUPORTE DA CABEÇA REF.1002.15A0 SN 01269; UM PAR DE APOIO DA CABEÇA EM FORMA DE FERRADURA REF. 1002.72A0 SN 00897; SUPORTE PARA ACESSÓRIO REF. 1003.48A0 LOTE 146/20; BRAÇO ARTICULADO REF. 1002.40A0 LOTE 170; TRILHO DE FIXAÇÃO APOIO DA CABEÇA REF 1002.65A0 SN11248; SUPORTE DE CONEXÃO REF 1130.54B0 SN SUPORTE REF 1002.19C0 SN111455; SUPORTE REF 1002.19C0 SN 111447; SUPORTE DORSAL REF 1002.11A0 SN105850; SUPORTE LATERAL REF 1002.11C0 SN105653; SUPORTE REF. 1002.11B0 SN 02438; CABO DE ALIMENTAÇÃO 2P+T; CABO PARA ATERRAMENTO ADICIONAL E MANUAL DE INSTALAÇÃO / USUÁRIO. OBS.: TODOS OS ACESSÓRIOS ACOMPANHA ALMOFADAS.
HU-UFSCAR | HU | CC | CENTRO CIRÚRGICO | CC- SALA 02 | 501292/CC0027 | 13072 | MESA CIRURGICA | EQUIPAMENTO | MAQUET | ALPHACLASSIC PRO-1118 | GETINGE DO BRASIL EQUIPAMENTOS MÉDICOS LTDA | 142000 | 2020-07-29 |  | 30105 | 2023-10-06 |  | NÃO | NÃO | SIM | NÃO | NÃO | NÃO | SIM | TENSÃO DE ALIMENTAÇÃO DE ENTRADA PARA CARGA DAS BATERIAS SETADAS EM 220V. ACOMPANHA: CONTROLE REMOTO SEM FIO REF.1118.91J0 SN 00327; CARREGADOR REF. 1009.70A0 SN 06356; PLACA DE APOIO DE CABEÇA REF1130.64C0 SN 112028; PLACA DE EXTENSÃO REF.1131.31BC SN 01518; PLACA DE EXTENSÃO REF.1131.55BC SN 01595; UM PAR DE APOIO DAS PERNAS REF.1133.53BC SN 005631; ARCO DE NARCOSE REF. 1002.57A0 SN 119603; FIXADOR RADIAL REF. 1003.23C0 SN 193231; FIXADOR RADIAL REF. 1003.23C0 SN 193232; UM PAR DE APOIO DOS BRAÇOS REF. 1001.6000 SN 132854 E 132853; PERNEIRA REF.1001.65A0 SN 06571; CINTA CORPORAL REF. 1001.59B0 LOTE 105/19; CABO DE ALIMENTAÇÃO 2P+T; CABO PARA ATERRAMENTO ADICIONAL E MANUAL DE INSTALAÇÃO / USUÁRIO. OBS.: TODOS OS ACESSÓRIOS ACOMPANHA ALMOFADAS.
HU-UFSCAR | HU | CC | CENTRO CIRÚRGICO | CC - SALA 03 | 500044/0010019355/CC0008 | 12920 | MESA CIRURGICA | EQUIPAMENTO | MAQUET | ALPHACLASSIC PRO-1118 | GETINGE DO BRASIL EQUIPAMENTOS MÉDICOS LTDA | 182177.22 | 2020-02-21 |  | 27952 | 2023-10-06 |  | NÃO | NÃO | SIM | NÃO | NÃO | NÃO | SIM
HU-UFSCAR | HU | CC | CENTRO CIRÚRGICO | CC- SALA 04 | PREF-MECI-004/CC0018 | 13073 | MESA CIRURGICA | EQUIPAMENTO | MAQUET | ALPHACLASSIC PRO-1118 | GETINGE DO BRASIL EQUIPAMENTOS MÉDICOS LTDA | 142000 | 2020-07-29 |  | 30105 | 2023-10-06 |  | NÃO | NÃO | SIM | NÃO | NÃO | NÃO | SIM | TENSÃO DE ALIMENTAÇÃO DE ENTRADA PARA CARGA DAS BATERIAS SETADAS EM 220V. ACOMPANHA: CONTROLE REMOTO SEM FIO REF.1118.91J0 SN 00252; CARREGADOR REF. 1009.70A0 SN 06326; PLACA DE APOIO DE CABEÇA REF1130.64C0 SN 112037; PLACA DE EXTENSÃO REF.1131.31BC SN 03268; UM PAR DE APOIO DAS PERNAS REF.1133.53BC SN 005933; ARCO DE NARCOSE REF. 1002.57A0 SN 119604; FIXADOR RADIAL REF. 1003.23C0 SN 184107; FIXADOR RADIAL REF. 1003.23C0 SN 184199; UM PAR DE APOIO DOS BRAÇOS REF. 1001.6000 SN 132849 E 132845; PERNEIRA REF.1001.65A0 SN 06571; CINTA CORPORAL REF. 1001.59B0 LOTE 105/19; CABO DE ALIMENTAÇÃO 2P+T; CABO PARA ATERRAMENTO ADICIONAL E MANUAL DE INSTALAÇÃO / USUÁRIO. OBS.: TODOS OS ACESSÓRIOS ACOMPANHA ALMOFADAS.
HU-UFSCAR | HU | CC | CENTRO CIRÚRGICO | CC- SALA 05 | 501282/CC0002 | 13071 | MESA CIRURGICA | EQUIPAMENTO | MAQUET | ALPHACLASSIC PRO-1118 | GETINGE DO BRASIL EQUIPAMENTOS MÉDICOS LTDA | 142000 | 2020-07-29 |  | 30105 | 2023-10-06 |  | NÃO | NÃO | SIM | NÃO | NÃO | NÃO | SIM | TENSÃO DE ALIMENTAÇÃO DE ENTRADA PARA CARGA DAS BATERIAS SETADAS EM 220V. ACOMPANHA: CONTROLE REMOTO SEM FIO REF.1118.91J0 SN 00269; CARREGADOR REF. 1009.70A0 SN 06360; PLACA DE APOIO DE CABEÇA REF1130.64C0 SN 112026; PLACA DE EXTENSÃO REF.1131.31BC SN 03293; UM PAR DE APOIO DAS PERNAS REF.1133.53BC SN 005940; ARCO DE NARCOSE REF. 1002.57A0 SN 119606; FIXADOR RADIAL REF. 1003.23C0 SN 184119; FIXADOR RADIAL REF. 1003.23C0 SN 184073; UM PAR DE APOIO DOS BRAÇOS REF. 1001.6000 SN 132843 E 132865; PERNEIRA REF.1001.65A0 SN 06507; CINTA CORPORAL REF. 1001.59B0 LOTE 105/19; KIT DE IRRIGAÇÃO REF. 1003.45DO; CABO DE ALIMENTAÇÃO 2P+T; CABO PARA ATERRAMENTO ADICIONAL E MANUAL DE INSTALAÇÃO / USUÁRIO. OBS.: TODOS OS ACESSÓRIOS ACOMPANHA ALMOFADAS.
HU-UFSCAR | HU | CC | CENTRO CIRÚRGICO | SALA 6 OU 7 | 7817911 | 0184630126 | MESA CIRURGICA | EQUIPAMENTO | BARRFAB | BF-683 | BARRFAB INDUSTRIA COMERCIO IMPORTACAO E EXPORTACAO DE EQUIPAMENTOS HOSPITALARES LTDA | 95540 | 2026-03-19 | 23763.000968/2026-57 | 44148 | 2029-03-19 |  | NÃO | NÃO | SIM | NÃO | NÃO | NÃO | SIM
HU-UFSCAR | HU | AMB | AMBULATÓRIO DE ESPECIALIDADES MÉDICAS | CONSULTÓRIO DE OFTALMOLOGIA | 10020533A/AMB0034 | MAC00096 | MESA EXAME-TRATAMENTO | EQUIPAMENTO | EYETEC | CENTRAL | PETERSON JOSÉ BERNARDO ME | 0 | 2022-12-16 | 23763.001551/2022-88 | 67 | 2025-12-28 |  | NÃO | NÃO | SIM | NÃO | NÃO | NÃO | SIM
HU-UFSCAR | HU | SGPITS | SETOR DE GESTÃO DA PESQUISA E INOVAÇÃO TECNOLÓGICA EM SAÚDE - INATIVO | UPC | 10021447/SGPITS0003 |  | MESA EXAME-TRATAMENTO | EQUIPAMENTO | INALAMED | RB-9015 I | M T M - EGOPEL EMPRESA GOIANA DE PAPEL LTDA | 10946 | 2023-07-06 |  | 2517 | 2025-07-06 |  | NÃO | NÃO | SIM | NÃO | NÃO | NÃO | SIM
HU-UFSCAR | HU | SGPITS | SETOR DE GESTÃO DA PESQUISA E INOVAÇÃO TECNOLÓGICA EM SAÚDE - INATIVO | UPC | 10021448/SGPITS0010 |  | MESA EXAME-TRATAMENTO | EQUIPAMENTO | INALAMED | RB-9015 I | M T M - EGOPEL EMPRESA GOIANA DE PAPEL LTDA | 10946 | 2023-07-06 |  | 2517 | 2024-07-06 |  | NÃO | NÃO | SIM | NÃO | NÃO | NÃO | SIM
HU-UFSCAR | HU | SGPITS | SETOR DE GESTÃO DA PESQUISA E INOVAÇÃO TECNOLÓGICA EM SAÚDE - INATIVO | UPC | 10021449/SGPITS0008 |  | MESA EXAME-TRATAMENTO | EQUIPAMENTO | INALAMED | RB-9015 I | M T M - EGOPEL EMPRESA GOIANA DE PAPEL LTDA | 10946 | 2023-07-06 |  | 2517 | 2025-07-06 |  | NÃO | NÃO | SIM | NÃO | NÃO | NÃO | SIM
HU-UFSCAR | HU | CC | CENTRO CIRÚRGICO | CC - SALA EQUIPAMENTOS | 501248/CC0006 | 6633126893 | MICROSCOPIO CIRURGICO | EQUIPAMENTO | CARL ZEISS | OPMI LUMERA I | CARL ZEISS DO BRASIL LTDA | 426000 | 2020-02-20 |  | 167027 | 2024-08-16 |  | NÃO | NÃO | SIM | NÃO | NÃO | NÃO | SIM
HU-UFSCAR | HU | AMB | AMBULATÓRIO DE ESPECIALIDADES MÉDICAS | SALA DE EXAMES | UFSCAR91561/AMB0004 | 851316 | MICROSCOPIO LAB | EQUIPAMENTO | NIKON | ECLIPSE E-200 | TESTE/ AGUARDANDO CADASTRO DE FORNECEDOR | 0 | 2020-01-01 |  | 00 | 2020-01-01 |  | NÃO | NÃO | SIM | NÃO | NÃO | NÃO | NÃO | NÃO HÁ DADOS SOBRE AQUISIÇÃO.
HU-UFSCAR | HU | LAC | LABORATÓRIO DE ANÁLISES CLÍNICAS | LABORATÓRIO |  | 9C50365 | MICROSCOPIO LAB | EQUIPAMENTO | OLYMPUS | CX-43-RF | OLYMPUS OPTICAL DO BRASIL LTDA. | 29438.69 | 2020-08-06 |  | 153277 | 2021-08-06 |  | NÃO | NÃO | SIM | NÃO | NÃO | NÃO | SIM
HU-UFSCAR | HU | LAC | LABORATÓRIO DE ANÁLISES CLÍNICAS | LABORATÓRIO | 501412/LAB0011 | 3331010225 | MICROSCOPIO LAB | EQUIPAMENTO | CARL ZEISS | AXIOSKOPE A-1 | CARL ZEISS DO BRASIL LTDA | 28500 | 2019-10-18 |  | 157790 | 2022-10-06 |  | NÃO | NÃO | SIM | NÃO | NÃO | NÃO | SIM
HU-UFSCAR | HU | LAC | LABORATÓRIO DE ANÁLISES CLÍNICAS | LABORATÓRIO | 501421/LAB0021 | 3331010305 | MICROSCOPIO LAB | EQUIPAMENTO | CARL ZEISS | AXIOSKOPE A-1 | CARL ZEISS DO BRASIL LTDA | 33000 | 2019-10-18 |  | 157790 | 2022-10-06 |  | NÃO | NÃO | SIM | NÃO | NÃO | NÃO | SIM
HU-UFSCAR | HU | LAC | LABORATÓRIO DE ANÁLISES CLÍNICAS | LABORATÓRIO | 501480/LAB0023 | 3331010300 | MICROSCOPIO LAB | EQUIPAMENTO | CARL ZEISS | AXIOSKOPE A-1 | CARL ZEISS DO BRASIL LTDA | 28500 | 2019-10-18 |  | 157790 | 2022-10-06 |  | NÃO | NÃO | SIM | NÃO | NÃO | NÃO | SIM
HU-UFSCAR | HU | LAC | LABORATÓRIO DE ANÁLISES CLÍNICAS | LABORATÓRIO | 501463/UDIDE0051 | 9C50368 | MICROSCOPIO LAB | EQUIPAMENTO | OLYMPUS | CX-43-RF | OLYMPUS OPTICAL DO BRASIL LTDA. | 29438.69 | 2020-08-06 |  | 153277 | 2023-08-31 |  | NÃO | NÃO | SIM | NÃO | NÃO | NÃO | SIM
HU-UFSCAR | HU | LAP-LACP | LABORATÓRIO DE ANATOMIA PATOLÓGICA | LABORATÓRIO | PREF-MICROLAB-002/UDIDE0041 | 190520 | MICROTOMO ROTATIVO | EQUIPAMENTO | LUPETEC | MRP-2015 | LUPE INDUSTRIA TECNOLOGICA DE EQUIPAMENTOS PARA LABORATORIO LTDA | 22500 | 2019-05-28 |  | 6956 | 2020-05-28 |  | NÃO | NÃO | SIM | NÃO | NÃO | NÃO | SIM
HU-UFSCAR | HU | AMB | AMBULATÓRIO DE ESPECIALIDADES MÉDICAS | AMBULATÓRIO | 501140/AMB0030 | CN-73000431 | MOD MULTIPARAMETRICO | EQUIPAMENTO | PHILIPS | EFFICIA CM-10 | PHILIPS MEDICAL SYSTEMS LTDA | 11516.93 | 2019-09-06 |  | 18226 | 2021-09-23 |  | NÃO | NÃO | SIM | NÃO | NÃO | NÃO | SIM
HU-UFSCAR | HU | CC | CENTRO CIRÚRGICO | CC - RPA | 501116/CC0041 | CN-73000434 | MOD MULTIPARAMETRICO | EQUIPAMENTO | PHILIPS | EFFICIA CM-10 | PHILIPS MEDICAL SYSTEMS LTDA | 11516.93 | 2019-09-06 |  | 18226 | 2021-09-23 |  | NÃO | NÃO | SIM | NÃO | NÃO | NÃO | SIM
HU-UFSCAR | HU | CC | CENTRO CIRÚRGICO | CC - RPA | 501118/CC0043 | CN-73000429 | MOD MULTIPARAMETRICO | EQUIPAMENTO | PHILIPS | EFFICIA CM-10 | PHILIPS MEDICAL SYSTEMS LTDA | 11516.93 | 2019-09-06 |  | 18226 | 2021-09-23 |  | NÃO | NÃO | SIM | NÃO | NÃO | NÃO | SIM
HU-UFSCAR | HU | CC | CENTRO CIRÚRGICO | CC - RPA | 501121 | CN-73000433 | MOD MULTIPARAMETRICO | EQUIPAMENTO | PHILIPS | EFFICIA CM-10 | PHILIPS MEDICAL SYSTEMS LTDA | 11516.93 | 2019-09-06 |  | 18226 | 2021-09-23 |  | NÃO | NÃO | SIM | NÃO | NÃO | NÃO | SIM
HU-UFSCAR | HU | CC | CENTRO CIRÚRGICO | CC - RPA | 501150 | CN-73000436 | MOD MULTIPARAMETRICO | EQUIPAMENTO | PHILIPS | EFFICIA CM-10 | PHILIPS MEDICAL SYSTEMS LTDA | 11516.93 | 2019-09-06 |  | 18226 | 2021-09-23 |  | NÃO | NÃO | SIM | NÃO | NÃO | NÃO | SIM
HU-UFSCAR | HU | CC | CENTRO CIRÚRGICO | CENTRO CIRURGICO | 501119/CC0044 | CN-73000430 | MOD MULTIPARAMETRICO | EQUIPAMENTO | PHILIPS | EFFICIA CM-10 | PHILIPS MEDICAL SYSTEMS LTDA | 11516.93 | 2019-08-06 |  | 18226 | 2021-09-23 |  | NÃO | NÃO | SIM | NÃO | NÃO | NÃO | SIM
HU-UFSCAR | HU | CC | CENTRO CIRÚRGICO | CENTRO CIRURGICO | 501596/PA0026 | CN-73000432 | MOD MULTIPARAMETRICO | EQUIPAMENTO | PHILIPS | EFFICIA CM-10 | PHILIPS MEDICAL SYSTEMS LTDA | 11516.93 | 2019-09-06 |  | 18226 | 2021-09-23 |  | NÃO | NÃO | SIM | NÃO | NÃO | NÃO | SIM
HU-UFSCAR | HU | CC | CENTRO CIRÚRGICO | RPA | 501117/CC0042 | CN-73000435 | MOD MULTIPARAMETRICO | EQUIPAMENTO | PHILIPS | EFFICIA CM-10 | PHILIPS MEDICAL SYSTEMS LTDA | 11516.93 | 2019-09-06 |  | 18226 | 2021-09-23 |  | NÃO | NÃO | SIM | NÃO | NÃO | NÃO | SIM
HU-UFSCAR | HU | PAA | PA ADULTO |  | 501598/PA0030 | CN-73000441 | MOD MULTIPARAMETRICO | EQUIPAMENTO | PHILIPS | EFFICIA CM-10 | PHILIPS MEDICAL SYSTEMS LTDA | 11516.93 | 2019-09-06 |  | 18226 | 2021-09-23 |  | NÃO | NÃO | SIM | NÃO | NÃO | NÃO | SIM
HU-UFSCAR | HU | PAA | PA ADULTO | ISOLAMENTO RESPIRATÓRIO | 501537/PA0020 | CN-73000442 | MOD MULTIPARAMETRICO | EQUIPAMENTO | PHILIPS | EFFICIA CM-10 | PHILIPS MEDICAL SYSTEMS LTDA | 11516.93 | 2019-09-06 |  | 18226 | 2021-09-23 |  | NÃO | NÃO | SIM | NÃO | NÃO | NÃO | SIM
HU-UFSCAR | HU | PAA | PA ADULTO | SALA AMARELA | PREF-MONM-022 | CN-73000438 | MOD MULTIPARAMETRICO | EQUIPAMENTO | PHILIPS | EFFICIA CM-10 | PHILIPS MEDICAL SYSTEMS LTDA | 11516.93 | 2019-09-06 |  | 18226 | 2021-09-23 |  | NÃO | NÃO | SIM | NÃO | NÃO | NÃO | SIM
HU-UFSCAR | HU | STEC | SETOR DE ENGENHARIA CLÍNICA |  | MOD_SINAIS_VITAIS_1 | 23564 | MOD MULTIPARAMETRICO | EQUIPAMENTO | NIHON KOHDEN | AY-663-P | NIHON KOHDEN RASIL IMP EXP E COM DE EQUIP MED LTDA | 0.01 | 2019-05-31 |  | 9235 | 2022-03-23 |  | NÃO | NÃO | SIM | NÃO | NÃO | NÃO | SIM
HU-UFSCAR | HU | STEC | SETOR DE ENGENHARIA CLÍNICA | SALA DE CALIBRAÇÃO | 501540 | CN-73000440 | MOD MULTIPARAMETRICO | EQUIPAMENTO | PHILIPS | EFFICIA CM-10 | PHILIPS MEDICAL SYSTEMS LTDA | 11516.93 | 2019-09-06 |  | 18226 | 2021-09-23 |  | NÃO | NÃO | SIM | NÃO | NÃO | NÃO | SIM
HU-UFSCAR | HU | UCMC | CLÍNICA MÉDICA E CIRÚRGICA |  | 501173/UCM0008 | CN-73000437 | MOD MULTIPARAMETRICO | EQUIPAMENTO | PHILIPS | EFFICIA CM-10 | PHILIPS MEDICAL SYSTEMS LTDA | 11516.93 | 2019-09-06 |  | 18226 | 2021-09-23 |  | NÃO | NÃO | SIM | NÃO | NÃO | NÃO | SIM
HU-UFSCAR | HU | UCMC | CLÍNICA MÉDICA E CIRÚRGICA | 3 ANDAR | 501148/AMB0024 | CN-73000443 | MOD MULTIPARAMETRICO | EQUIPAMENTO | PHILIPS | EFFICIA CM-10 | PHILIPS MEDICAL SYSTEMS LTDA | 11516.93 | 2019-09-06 |  | 18226 | 2021-09-23 |  | NÃO | NÃO | SIM | NÃO | NÃO | NÃO | SIM
HU-UFSCAR | HU | UTIA | UTI ADULTO | UTI | PREF-MONITORMULTI-001 | CN-73000439 | MOD MULTIPARAMETRICO | EQUIPAMENTO | PHILIPS | EFFICIA CM-10 | PHILIPS MEDICAL SYSTEMS | 11516.93 | 2019-09-06 |  | 18226 | 2021-09-23 |  | NÃO | NÃO | SIM | NÃO | NÃO | NÃO | SIM
HU-UFSCAR | HU | EEG | ELETROENCEFALOGRAFIA | SALA DE EXAMES EEG - 10 | 499906/0010018857 | VGN64190037 | MONITOR EEG | EQUIPAMENTO | ICELERA | IBLUE-64 | CELERA TECNOLOGIA EM EQUIPAMENTOS MEDICOS LTDA | 24310 | 2019-12-05 |  | 2677 | 2022-12-19 |  | NÃO | NÃO | SIM | NÃO | NÃO | SIM | SIM
HU-UFSCAR | HU | EEG | ELETROENCEFALOGRAFIA | UDIDE | 497695 | BWII-2008-1495 | MONITOR EEG | EQUIPAMENTO | NEUROVIRTUAL | BW II EEG | NEUROVIRTUAL | 26000 | 2008-06-03 |  | 350 | 2009-06-03 |  | NÃO | NÃO | SIM | NÃO | NÃO | NÃO | SIM
HU-UFSCAR | HU | AMB | AMBULATÓRIO DE ESPECIALIDADES MÉDICAS | 2 ANDAR | 10022683 | AS5-58021571 | MONITOR MULTIPARAMETRICO | EQUIPAMENTO | MINDRAY | VS-8 | HOSPCOM EQUIPAMENTOS HOSPITALARES LTDA | 6000 | 2026-02-26 | 23763.001382/2026-18 | 51595 | 2029-02-26 |  | NÃO | NÃO | SIM | NÃO | NÃO | NÃO | SIM | NOTA DE EMPENHO 2025NE001931 (56807101) - 2025NE001967 (56807143)
HU-UFSCAR | HU | AMB | AMBULATÓRIO DE ESPECIALIDADES MÉDICAS | 2 ANDAR | 500213/0010019552/PA0010 | F-7200603161-F | MONITOR MULTIPARAMETRICO | EQUIPAMENTO | PRO LIFE | C-12 | MTB TECNOLOGIA LTDA | 5168 | 2020-08-17 |  | 8154 | 2023-09-03 |  | NÃO | NÃO | SIM | NÃO | NÃO | NÃO | SIM | PROCESSO DE COMPRA: 23763.000846/2019-31
HU-UFSCAR | HU | AMB | AMBULATÓRIO DE ESPECIALIDADES MÉDICAS | AMBULATORIO 1 ANDAR | 500212/0010019551/UTIP0007 | F-7200603226-F | MONITOR MULTIPARAMETRICO | EQUIPAMENTO | PRO LIFE | C-12 | MTB TECNOLOGIA LTDA | 5168 | 2020-08-17 |  | 8154 | 2023-09-03 |  | NÃO | NÃO | SIM | NÃO | NÃO | NÃO | SIM | PROCESSO DE COMPRA: 23763.000846/2019-31
HU-UFSCAR | HU | AMB | AMBULATÓRIO DE ESPECIALIDADES MÉDICAS | AMBULATORIO (TERREO) | ECQ-04 | EVO64023465 | MONITOR MULTIPARAMETRICO | EQUIPAMENTO | MINDRAY | IMEC-12 | ECQ COMERCIO E MANUTENCAO HOSPITALAR LTDA | 0 | 2024-08-27 |  | 00000 | 2025-08-27 |  | NÃO | NÃO | SIM | NÃO | NÃO | NÃO | NÃO | EQUIPAMENTO EMPRESTADO DA EMPRESA ECQ
HU-UFSCAR | HU | AMB | AMBULATÓRIO DE ESPECIALIDADES MÉDICAS | CONSULTÓRIO 1 - 1 ANDAR BLOCO C | 500037/0010019545/AMB1A0002 | 105 | MONITOR MULTIPARAMETRICO | EQUIPAMENTO | TEKMARKET | SMART CHECK | TECNOCLIN | 17800 | 2020-02-17 |  | 704 | 2021-02-17 |  | NÃO | NÃO | SIM | NÃO | NÃO | NÃO | SIM
HU-UFSCAR | HU | CC | CENTRO CIRÚRGICO |  | 501128/CC0022 | 10546 | MONITOR MULTIPARAMETRICO | EQUIPAMENTO | NIHON KOHDEN | BSM-6701 | NIHON KOHDEN RASIL IMP EXP E COM DE EQUIP MED LTDA | 70446.95 | 2019-05-31 |  | 9235 | 2022-03-23 |  | NÃO | NÃO | SIM | NÃO | NÃO | NÃO | SIM
HU-UFSCAR | HU | CC | CENTRO CIRÚRGICO | CC | 501285/CC0016 | 10542 | MONITOR MULTIPARAMETRICO | EQUIPAMENTO | NIHON KOHDEN | BSM-6701 | NIHON KOHDEN RASIL IMP EXP E COM DE EQUIP MED LTDA | 70446.95 | 2019-05-31 |  | 9235 | 2022-10-06 |  | NÃO | NÃO | SIM | NÃO | NÃO | NÃO | SIM
HU-UFSCAR | HU | CC | CENTRO CIRÚRGICO | CENTRO CIRURGICO |  | 107700 | MONITOR MULTIPARAMETRICO | EQUIPAMENTO | NIHON KOHDEN | SVM-7160 | NIHON KOHDEN RASIL IMP EXP E COM DE EQUIP MED LTDA | 10018.96 | 2024-12-30 |  | 31870 | 2025-12-30 |  | NÃO | NÃO | SIM | NÃO | NÃO | NÃO | SIM | NOTA DE EMPENHO 2024NE000898 - NIHON KOHDEN (42222614)
HU-UFSCAR | HU | CC | CENTRO CIRÚRGICO | CENTRO CIRURGICO | 0010020661/SGPITS0011 | F7201205102 | MONITOR MULTIPARAMETRICO | EQUIPAMENTO | PRO LIFE | C-12 | HOSPEQ COMÉRCIO E MANUTENÇÃO DE EQUIPAMENTOS LTDA | 12870 | 2023-01-24 |  | 9139 | 2026-01-30 |  | NÃO | NÃO | SIM | NÃO | NÃO | NÃO | SIM
HU-UFSCAR | HU | CC | CENTRO CIRÚRGICO | CENTRO CIRURGICO | 501290/CC0032 | 10543 | MONITOR MULTIPARAMETRICO | EQUIPAMENTO | NIHON KOHDEN | MU-671-RK | NIHON KOHDEN RASIL IMP EXP E COM DE EQUIP MED LTDA | 70446.95 | 2019-05-31 |  | 9235 | 2021-07-04 |  | NÃO | NÃO | SIM | NÃO | NÃO | NÃO | SIM
HU-UFSCAR | HU | CC | CENTRO CIRÚRGICO | CENTRO CIRURGICO SALA 6 | 10022681 | AS5-58021525 | MONITOR MULTIPARAMETRICO | EQUIPAMENTO | MINDRAY | VS-8 | HOSPCOM EQUIPAMENTOS HOSPITALARES LTDA | 6000 | 2026-02-26 | 23763.001382/2026-18 | 51595 | 2029-02-26 |  | NÃO | NÃO | SIM | NÃO | NÃO | NÃO | SIM | NOTA DE EMPENHO 2025NE001931 (56807101) - 2025NE001967 (56807143)
HU-UFSCAR | HU | CC | CENTRO CIRÚRGICO | RPA | 501191/CC0053 | 09731 | MONITOR MULTIPARAMETRICO | EQUIPAMENTO | NIHON KOHDEN | BSM-6701 | NIHON KOHDEN RASIL IMP EXP E COM DE EQUIP MED LTDA | 70446.95 | 2019-05-31 |  | 9235 | 2022-05-11 |  | NÃO | NÃO | SIM | NÃO | NÃO | NÃO | SIM
HU-UFSCAR | HU | ENDO | ENDOSCOPIA |  | 500215/0010019554/UDIDE0031 | F-7200603278 | MONITOR MULTIPARAMETRICO | EQUIPAMENTO | PRO LIFE | C-12 | MTB TECNOLOGIA LTDA | 5168 | 2020-08-17 |  | 8154 | 2023-09-03 |  | NÃO | NÃO | SIM | NÃO | NÃO | NÃO | SIM | PROCESSO DE COMPRA: 23763.000846/2019-31
HU-UFSCAR | HU | ENDO | ENDOSCOPIA | UDI- BRONCOSCOPIA | 501413/UDIDE0030 | 10545 | MONITOR MULTIPARAMETRICO | EQUIPAMENTO | NIHON KOHDEN | BSM-6701 | NIHON KOHDEN RASIL IMP EXP E COM DE EQUIP MED LTDA | 70446.95 | 2019-05-31 |  | 9235 | 2023-08-16 |  | NÃO | NÃO | SIM | NÃO | NÃO | NÃO | SIM
HU-UFSCAR | HU | ENDO | ENDOSCOPIA | UDIDE |  | 107699 | MONITOR MULTIPARAMETRICO | EQUIPAMENTO | NIHON KOHDEN | SVM-7160 | NIHON KOHDEN RASIL IMP EXP E COM DE EQUIP MED LTDA | 10018.96 | 2024-12-30 |  | 31870 | 2025-12-30 |  | NÃO | NÃO | SIM | NÃO | NÃO | NÃO | SIM | NOTA DE EMPENHO 2024NE000898 - NIHON KOHDEN (42222614) SOLICITADO DIA 27 06 2025 - ALCIONE - UDIDE
HU-UFSCAR | HU | PAA | PA ADULTO |  | 501503/PA0004 | 10538 | MONITOR MULTIPARAMETRICO | EQUIPAMENTO | NIHON KOHDEN | BSM-6701 | NIHON KOHDEN RASIL IMP EXP E COM DE EQUIP MED LTDA | 70446.95 | 2019-05-31 |  | 9235 | 2022-03-23 |  | NÃO | NÃO | SIM | NÃO | NÃO | NÃO | SIM
HU-UFSCAR | HU | PAA | PA ADULTO |  | SMS026473/PA0029 |  | MONITOR MULTIPARAMETRICO | EQUIPAMENTO | OMNIMED | OMNI-610 | GE HEALTHCARE DO BRASIL COMÉRCIO E SERVIÇOS PARA EQUIPAMENTOS MÉDICO-HOSPITALARES | 0 | 2017-10-04 |  | 0 | 2020-12-04 |  | NÃO | NÃO | SIM | NÃO | NÃO | NÃO | SIM
HU-UFSCAR | HU | PAA | PA ADULTO | PA ADULTO | 10022285 | 107349 | MONITOR MULTIPARAMETRICO | EQUIPAMENTO | NIHON KOHDEN | SVM-7160 | NIHON KOHDEN RASIL IMP EXP E COM DE EQUIP MED LTDA | 987.17 | 2025-05-28 | 23763.000554/2025-47 | 32707 | 2026-05-28 |  | NÃO | NÃO | SIM | NÃO | NÃO | NÃO | SIM | ANEXO 2024NE001617 - NIHON KOHDEN (45648154)
HU-UFSCAR | HU | PAI | PA INFANTIL |  | 500208/0010019547/CC0007 | F-7200603239-F | MONITOR MULTIPARAMETRICO | EQUIPAMENTO | PRO LIFE | C-12 | MTB TECNOLOGIA LTDA | 5168 | 2020-08-17 |  | 8154 | 2023-09-03 |  | NÃO | NÃO | SIM | NÃO | NÃO | NÃO | SIM | PROCESSO DE COMPRA: 23763.000846/2019-31
HU-UFSCAR | HU | PAI | PA INFANTIL | CONSULTÓRIO PA PED | 500036 | 106 | MONITOR MULTIPARAMETRICO | EQUIPAMENTO | TEKMARKET | SMART CHECK | TECNOCLIN | 17800 | 2020-02-17 |  | 704 | 2021-02-17 |  | NÃO | NÃO | SIM | NÃO | NÃO | NÃO | SIM
HU-UFSCAR | HU | PAI | PA INFANTIL | PEDIATRIA | 10019544/500036/UCA0018 | 102 | MONITOR MULTIPARAMETRICO | EQUIPAMENTO | TOTH | SMART CHECK | TEKMARKET INDUSTRIA, COMERCIO E SERVICOS LTDA | 17800 | 2020-02-17 | 23763.000252/2019-21 | 704 | 2023-02-17 |  | NÃO | NÃO | SIM | NÃO | NÃO | NÃO | SIM
HU-UFSCAR | HU | PAI | PA INFANTIL | PEDIATRIA | 501165/UCA0035 | 610V00065SX | MONITOR MULTIPARAMETRICO | EQUIPAMENTO | OMNIMED | OMNI-610 | GE HEALTHCARE DO BRASIL COMÉRCIO E SERVIÇOS PARA EQUIPAMENTOS MÉDICO-HOSPITALARES | 15800 | 2017-12-04 |  | 10731 | 2020-12-04 |  | NÃO | NÃO | SIM | NÃO | NÃO | NÃO | SIM
HU-UFSCAR | HU | SOST | SAÚDE OCUPACIONAL E SEGURANÇA DO TRABALHO |  | SMS026476/USOST0001 | 610V00067SX | MONITOR MULTIPARAMETRICO | EQUIPAMENTO | OMNIMED | OMNI-610 | GE HEALTHCARE DO BRASIL COMÉRCIO E SERVIÇOS PARA EQUIPAMENTOS MÉDICO-HOSPITALARES | 15800 | 2017-12-13 |  | 10731 | 2020-12-13 |  | NÃO | NÃO | SIM | NÃO | NÃO | NÃO | SIM
HU-UFSCAR | HU | STEC | SETOR DE ENGENHARIA CLÍNICA |  | 10020662/UCA0004 | F7201205128F | MONITOR MULTIPARAMETRICO | EQUIPAMENTO | PRO LIFE | C-12 | HOSPEQ COMÉRCIO E MANUTENÇÃO DE EQUIPAMENTOS LTDA | 12870 | 2023-01-24 |  | 9139 | 2026-01-30 |  | NÃO | NÃO | SIM | NÃO | NÃO | NÃO | SIM
HU-UFSCAR | HU | STEC | SETOR DE ENGENHARIA CLÍNICA | SALA DE CALIBRAÇÃO | 10022160 | 26860 | MONITOR MULTIPARAMETRICO | EQUIPAMENTO | NIHON KOHDEN | BSM-3763 | NIHON KOHDEN RASIL IMP EXP E COM DE EQUIP MED LTDA | 3010.973 | 2024-12-30 |  | 32335 | 2025-12-30 |  | NÃO | NÃO | SIM | NÃO | NÃO | NÃO | SIM | NOTA DE EMPENHO 2024NE000897 - NIHON KOHDEN (42222615)
HU-UFSCAR | HU | STEC | SETOR DE ENGENHARIA CLÍNICA | SALA DE CALIBRAÇÃO | 10022161 | 26861 | MONITOR MULTIPARAMETRICO | EQUIPAMENTO | NIHON KOHDEN | BSM-3763 | NIHON KOHDEN RASIL IMP EXP E COM DE EQUIP MED LTDA | 3010.973 | 2024-12-30 |  | 32335 | 2025-12-30 |  | NÃO | NÃO | SIM | NÃO | NÃO | NÃO | SIM | NOTA DE EMPENHO 2024NE000897 - NIHON KOHDEN (42222615)
HU-UFSCAR | HU | STEC | SETOR DE ENGENHARIA CLÍNICA | SALA DE CALIBRAÇÃO | 10022162 | 26862 | MONITOR MULTIPARAMETRICO | EQUIPAMENTO | NIHON KOHDEN | BSM-3763 | NIHON KOHDEN RASIL IMP EXP E COM DE EQUIP MED LTDA | 3010.973 | 2024-12-30 |  | 32335 | 2025-12-30 |  | NÃO | NÃO | SIM | NÃO | NÃO | NÃO | SIM | NOTA DE EMPENHO 2024NE000897 - NIHON KOHDEN (42222615)
HU-UFSCAR | HU | STEC | SETOR DE ENGENHARIA CLÍNICA | SALA DE CALIBRAÇÃO | 10022278 | 27011 | MONITOR MULTIPARAMETRICO | EQUIPAMENTO | NIHON KOHDEN | BSM-3763 | NIHON KOHDEN RASIL IMP EXP E COM DE EQUIP MED LTDA | 6789.42 | 2025-02-06 |  | 32707 | 2026-02-06 |  | NÃO | NÃO | SIM | NÃO | NÃO | NÃO | SIM | ANEXO 2024NE001617 - NIHON KOHDEN (45648154)
HU-UFSCAR | HU | STEC | SETOR DE ENGENHARIA CLÍNICA | SALA DE CALIBRAÇÃO | 10022279 | 27012 | MONITOR MULTIPARAMETRICO | EQUIPAMENTO | NIHON KOHDEN | BSM-3763 | NIHON KOHDEN RASIL IMP EXP E COM DE EQUIP MED LTDA | 6789.42 | 2025-02-06 |  | 32707 | 2026-02-06 |  | NÃO | NÃO | SIM | NÃO | NÃO | NÃO | SIM | ANEXO 2024NE001617 - NIHON KOHDEN (45648154)
HU-UFSCAR | HU | STEC | SETOR DE ENGENHARIA CLÍNICA | SALA DE CALIBRAÇÃO | 10022280 | 27013 | MONITOR MULTIPARAMETRICO | EQUIPAMENTO | NIHON KOHDEN | BSM-3763 | NIHON KOHDEN RASIL IMP EXP E COM DE EQUIP MED LTDA | 6789.42 | 2025-02-06 |  | 32707 | 2026-02-06 |  | NÃO | NÃO | SIM | NÃO | NÃO | NÃO | SIM | ANEXO 2024NE001617 - NIHON KOHDEN (45648154)
HU-UFSCAR | HU | STEC | SETOR DE ENGENHARIA CLÍNICA | SALA DE CALIBRAÇÃO | 10022282 | 27015 | MONITOR MULTIPARAMETRICO | EQUIPAMENTO | NIHON KOHDEN | BSM-3763 | NIHON KOHDEN RASIL IMP EXP E COM DE EQUIP MED LTDA | 6789.42 | 2025-02-06 |  | 32707 | 2026-02-06 |  | NÃO | NÃO | SIM | NÃO | NÃO | NÃO | SIM | ANEXO 2024NE001617 - NIHON KOHDEN (45648154)
HU-UFSCAR | HU | STEC | SETOR DE ENGENHARIA CLÍNICA | SALA DE CALIBRAÇÃO | 10022284 | 27017 | MONITOR MULTIPARAMETRICO | EQUIPAMENTO | NIHON KOHDEN | BSM-3763 | NIHON KOHDEN RASIL IMP EXP E COM DE EQUIP MED LTDA | 6789.42 | 2025-02-06 |  | 32707 | 2026-02-06 |  | NÃO | NÃO | SIM | NÃO | NÃO | NÃO | SIM | ANEXO 2024NE001617 - NIHON KOHDEN (45648154)
HU-UFSCAR | HU | STEC | SETOR DE ENGENHARIA CLÍNICA | SALA DISTRIBUIÇÃO | 10022676 | K8BE0000581 | MONITOR MULTIPARAMETRICO | EQUIPAMENTO | PROLIFE | C-120 | MTB TECNOLOGIA LTDA | 8830 | 2026-03-20 | 23763.001963/2026-41 | 11025 | 2029-03-20 |  | NÃO | NÃO | SIM | NÃO | NÃO | NÃO | SIM | NOTA DE EMPENHO 2025NE001555 - MTB (55007612)
HU-UFSCAR | HU | STEC | SETOR DE ENGENHARIA CLÍNICA | SALA DISTRIBUIÇÃO | 10022678 | K8BE0000586 | MONITOR MULTIPARAMETRICO | EQUIPAMENTO | PROLIFE | C-120 | MTB TECNOLOGIA LTDA | 8830 | 2026-03-20 | 23763.001963/2026-41 | 11025 | 2029-03-20 |  | NÃO | NÃO | SIM | NÃO | NÃO | NÃO | SIM | NOTA DE EMPENHO 2025NE001555 - MTB (55007612)
HU-UFSCAR | HU | STEC | SETOR DE ENGENHARIA CLÍNICA | SALA DISTRIBUIÇÃO | 10022711 | AS5-48013185 | MONITOR MULTIPARAMETRICO | EQUIPAMENTO | MINDRAY | VS-8 | HOSPCOM EQUIPAMENTOS HOSPITALARES LTDA | 6000 | 2026-04-09 | 23763.002152/2026-68 | 52641 | 2029-04-09 |  | NÃO | NÃO | SIM | NÃO | NÃO | NÃO | SIM | NOTA DE EMPENHO 2025NE001723 - HOSPCOM (55387820)
HU-UFSCAR | HU | STEC | SETOR DE ENGENHARIA CLÍNICA | SALA UCO | 10022682 | AS5-58021568 | MONITOR MULTIPARAMETRICO | EQUIPAMENTO | MINDRAY | VS-8 | HOSPCOM EQUIPAMENTOS HOSPITALARES LTDA | 6000 | 2026-02-26 | 23763.001382/2026-18 | 51595 | 2029-02-26 |  | NÃO | NÃO | SIM | NÃO | NÃO | NÃO | SIM | NOTA DE EMPENHO 2025NE001931 (56807101) - 2025NE001967 (56807143)
HU-UFSCAR | HU | UCAI | UNIDADE DA CRIANÇA E ADOLESCENTE - INTERNAÇÃO | UCA - INTERNAÇÃO | 500216/10019555/UCA0010 | F7200603136F | MONITOR MULTIPARAMETRICO | EQUIPAMENTO | PRO LIFE | C-12 | MTB TECNOLOGIA LTDA | 5168 | 2020-08-17 |  | 8154 | 2023-09-03 |  | NÃO | NÃO | SIM | NÃO | NÃO | NÃO | SIM | PROCESSO DE COMPRA: 23763.000846/2019-31
HU-UFSCAR | HU | UCMC | CLÍNICA MÉDICA E CIRÚRGICA | CLINICA MEDICA | SMS026474 | 610V00064SX | MONITOR MULTIPARAMETRICO | EQUIPAMENTO | OMNIMED | OMNI-610 | GE HEALTHCARE DO BRASIL COMÉRCIO E SERVIÇOS PARA EQUIPAMENTOS MÉDICO-HOSPITALARES | 15800 | 2017-12-04 |  | 10731 | 2020-12-04 |  | NÃO | NÃO | SIM | NÃO | NÃO | NÃO | SIM
HU-UFSCAR | HU | UCMC | CLÍNICA MÉDICA E CIRÚRGICA | CLINICA MEDICA | SMS026475 | 610V00066SX | MONITOR MULTIPARAMETRICO | EQUIPAMENTO | OMNIMED | OMNI-610 | GE HEALTHCARE DO BRASIL COMÉRCIO E SERVIÇOS PARA EQUIPAMENTOS MÉDICO-HOSPITALARES | 15800 | 2017-12-04 |  | 10731 | 2020-12-04 |  | NÃO | NÃO | SIM | NÃO | NÃO | NÃO | SIM
HU-UFSCAR | HU | UCMC | CLÍNICA MÉDICA E CIRÚRGICA | CLINICA MÉDICA | 500210/0010019549/UTIP0026 | F7200603233F | MONITOR MULTIPARAMETRICO | EQUIPAMENTO | PRO LIFE | C-12 | MTB TECNOLOGIA LTDA | 5168 | 2020-08-17 |  | 8154 | 2023-09-03 |  | NÃO | NÃO | SIM | NÃO | NÃO | NÃO | SIM | PROCESSO DE COMPRA: 23763.000846/2019-31
HU-UFSCAR | HU | UCMC | CLÍNICA MÉDICA E CIRÚRGICA | CLÍNICA MÉDICA | 10022675 | K8BE0000564 | MONITOR MULTIPARAMETRICO | EQUIPAMENTO | PROLIFE | C-120 | MTB TECNOLOGIA LTDA | 8830 | 2026-03-20 | 23763.001963/2026-41 | 11039 | 2029-03-20 |  | NÃO | NÃO | SIM | NÃO | NÃO | NÃO | SIM | NOTA DE EMPENHO 2025NE001556 - MTB (55007674)
HU-UFSCAR | HU | UNEF | UNIDADE DE NEFROLOGIA | SALA INTRA-HOSPITALAR | 10022677 | K8BE0000585 | MONITOR MULTIPARAMETRICO | EQUIPAMENTO | PROLIFE | C-120 | MTB TECNOLOGIA LTDA | 8830 | 2026-03-20 | 23763.001963/2026-41 | 11039 | 2029-03-20 |  | NÃO | NÃO | SIM | NÃO | NÃO | NÃO | SIM | NOTA DE EMPENHO 2025NE001556 - MTB (55007674)
HU-UFSCAR | HU | UTIA | UTI ADULTO | UTI | 501225/UTIA0009 | 09957 | MONITOR MULTIPARAMETRICO | EQUIPAMENTO | NIHON KOHDEN | BSM-6701 | NIHON KOHDEN RASIL IMP EXP E COM DE EQUIP MED LTDA | 70446.95 | 2019-05-31 |  | 9235 | 2022-05-11 |  | NÃO | NÃO | SIM | NÃO | NÃO | NÃO | SIM
HU-UFSCAR | HU | UTIA | UTI ADULTO | UTI | 501250/UTIA0041 | 10544 | MONITOR MULTIPARAMETRICO | EQUIPAMENTO | NIHON KOHDEN | BSM-6701 | NIHON KOHDEN RASIL IMP EXP E COM DE EQUIP MED LTDA | 70446.95 | 2019-05-31 |  | 9235 | 2022-05-11 |  | NÃO | NÃO | SIM | NÃO | NÃO | NÃO | SIM
HU-UFSCAR | HU | UTIA | UTI ADULTO | UTI | 501256/UTIA0025 | 10550 | MONITOR MULTIPARAMETRICO | EQUIPAMENTO | NIHON KOHDEN | BSM-6701 | NIHON KOHDEN RASIL IMP EXP E COM DE EQUIP MED LTDA | 70446.95 | 2019-05-31 |  | 9235 | 2022-05-11 |  | NÃO | NÃO | SIM | NÃO | NÃO | NÃO | SIM
HU-UFSCAR | HU | UTIA | UTI ADULTO | UTI | 501258/UTIA0032 | 09700 | MONITOR MULTIPARAMETRICO | EQUIPAMENTO | NIHON KOHDEN | BSM-6701 | NIHON KOHDEN RASIL IMP EXP E COM DE EQUIP MED LTDA | 70446.95 | 2019-05-31 |  | 9235 | 2022-05-11 |  | NÃO | NÃO | SIM | NÃO | NÃO | NÃO | SIM
HU-UFSCAR | HU | UTIA | UTI ADULTO | UTI | 501271/UTIA0021 | 10551 | MONITOR MULTIPARAMETRICO | EQUIPAMENTO | NIHON KOHDEN | BSM-6701 | NIHON KOHDEN RASIL IMP EXP E COM DE EQUIP MED LTDA | 70446.95 | 2019-05-31 |  | 9235 | 2022-05-11 |  | NÃO | NÃO | SIM | NÃO | NÃO | NÃO | SIM
HU-UFSCAR | HU | UTIA | UTI ADULTO | UTI | 501275/UTIA0047 | 10549 | MONITOR MULTIPARAMETRICO | EQUIPAMENTO | NIHON KOHDEN | BSM-6701 | NIHON KOHDEN RASIL IMP EXP E COM DE EQUIP MED LTDA | 70446.95 | 2019-05-31 |  | 9235 | 2022-05-11 |  | NÃO | NÃO | SIM | NÃO | NÃO | NÃO | SIM
HU-UFSCAR | HU | UTIA | UTI ADULTO | UTI | 501277 | 10547 | MONITOR MULTIPARAMETRICO | EQUIPAMENTO | NIHON KOHDEN | BSM-6701 | NIHON KOHDEN RASIL IMP EXP E COM DE EQUIP MED LTDA | 70446.95 | 2019-05-31 |  | 9235 | 2022-05-11 |  | NÃO | NÃO | SIM | NÃO | NÃO | NÃO | SIM
HU-UFSCAR | HU | UTIA | UTI ADULTO | UTI | 501278/UTIA0031 | 10539 | MONITOR MULTIPARAMETRICO | EQUIPAMENTO | NIHON KOHDEN | BSM-6701 | NIHON KOHDEN RASIL IMP EXP E COM DE EQUIP MED LTDA | 70446.95 | 2019-05-31 |  | 9235 | 2022-05-11 |  | NÃO | NÃO | SIM | NÃO | NÃO | NÃO | SIM
HU-UFSCAR | HU | UTIA | UTI ADULTO | UTI ADULTO | 10019546/500207/UTIA0011 | F-7200603131-F | MONITOR MULTIPARAMETRICO | EQUIPAMENTO | PRO LIFE | C-12 | MTB TECNOLOGIA LTDA | 5168 | 2020-08-17 |  | 8154 | 2023-09-03 |  | NÃO | NÃO | SIM | NÃO | NÃO | NÃO | SIM
HU-UFSCAR | HU | UTIA | UTI ADULTO | UTI ADULTO | 501114/UTIA0007 | 10548 | MONITOR MULTIPARAMETRICO | EQUIPAMENTO | NIHON KOHDEN | BSM-6701 | NIHON KOHDEN RASIL IMP EXP E COM DE EQUIP MED LTDA | 70446.95 | 2019-05-31 |  | 9235 | 2022-05-11 |  | NÃO | NÃO | SIM | NÃO | NÃO | NÃO | SIM
HU-UFSCAR | HU | UTIA | UTI ADULTO | UTI ADULTO | 501495/UTIA0044 | 10541 | MONITOR MULTIPARAMETRICO | EQUIPAMENTO | NIHON KOHDEN | BSM-6701 | NIHON KOHDEN RASIL IMP EXP E COM DE EQUIP MED LTDA | 70446.95 | 2019-05-31 |  | 9235 | 2022-03-23 |  | NÃO | NÃO | SIM | NÃO | NÃO | NÃO | SIM
HU-UFSCAR | HU | UTIA | UTI ADULTO | UTI ADULTO | PREF-MONM-018 | 09760 | MONITOR MULTIPARAMETRICO | EQUIPAMENTO | NIHON KOHDEN | BSM-6701 | NIHON KOHDEN RASIL IMP EXP E COM DE EQUIP MED LTDA | 70446.95 | 2019-05-31 |  | 9235 | 2022-10-05 |  | NÃO | NÃO | SIM | NÃO | NÃO | NÃO | SIM
HU-UFSCAR | HU | UTIPED | UTI PEDIÁTRICA | UTI PED | 500209/0010019548 | F-7200603256-F | MONITOR MULTIPARAMETRICO | EQUIPAMENTO | PRO LIFE | C-12 | MTB TECNOLOGIA LTDA | 5168 | 2020-08-17 |  | 8154 | 2023-09-03 |  | NÃO | NÃO | SIM | NÃO | NÃO | NÃO | SIM | PROCESSO DE COMPRA: 23763.000846/2019-31
HU-UFSCAR | HU | UTIPED | UTI PEDIÁTRICA | UTI PED | 500211/0010019550/UTIP0030 | F-7200603097-F | MONITOR MULTIPARAMETRICO | EQUIPAMENTO | PRO LIFE | C-12 | MTB TECNOLOGIA LTDA | 5168 | 2020-08-17 |  | 8154 | 2023-09-03 |  | NÃO | NÃO | SIM | NÃO | NÃO | NÃO | SIM | PROCESSO DE COMPRA: 23763.000846/2019-31
HU-UFSCAR | HU | UTIPED | UTI PEDIÁTRICA | UTI PED | 500214/0010019553/UTIP0003 | F-7200603138-F | MONITOR MULTIPARAMETRICO | EQUIPAMENTO | PRO LIFE | C-12 | MTB TECNOLOGIA LTDA | 5168 | 2020-08-17 |  | 8154 | 2023-09-03 |  | NÃO | NÃO | SIM | NÃO | NÃO | NÃO | SIM | PROCESSO DE COMPRA: 23763.000846/2019-31
HU-UFSCAR | HU | UTIPED | UTI PEDIÁTRICA | UTI PED | 501115 | 09699 | MONITOR MULTIPARAMETRICO | EQUIPAMENTO | NIHON KOHDEN | MU-671-RK | NIHON KOHDEN RASIL IMP EXP E COM DE EQUIP MED LTDA | 70446.95 | 2019-05-31 |  | 9235 | 2022-03-25 |  | NÃO | NÃO | SIM | NÃO | NÃO | NÃO | SIM
HU-UFSCAR | HU | UTIPED | UTI PEDIÁTRICA | UTI PED | 501447/UTIP0033 | 09958 | MONITOR MULTIPARAMETRICO | EQUIPAMENTO | NIHON KOHDEN | BSM-6701 | NIHON KOHDEN RASIL IMP EXP E COM DE EQUIP MED LTDA | 70446.95 | 2019-05-31 |  | 9235 | 2022-03-23 |  | NÃO | NÃO | SIM | NÃO | NÃO | NÃO | SIM
HU-UFSCAR | HU | UTIPED | UTI PEDIÁTRICA | UTI PED | 501490/UTI0016 | 10540 | MONITOR MULTIPARAMETRICO | EQUIPAMENTO | NIHON KOHDEN | BSM-6701 | NIHON KOHDEN RASIL IMP EXP E COM DE EQUIP MED LTDA | 70446.95 | 2019-05-31 |  | 9235 | 2022-05-11 |  | NÃO | NÃO | SIM | NÃO | NÃO | NÃO | SIM
HU-UFSCAR | HU | UTIPED | UTI PEDIÁTRICA | UTI PEDIATRICA | 10022281 | 27014 | MONITOR MULTIPARAMETRICO | EQUIPAMENTO | NIHON KOHDEN | BSM-3763 | NIHON KOHDEN RASIL IMP EXP E COM DE EQUIP MED LTDA | 6789.423 | 2025-02-06 |  | 32707 | 2026-02-06 |  | NÃO | NÃO | SIM | NÃO | NÃO | NÃO | SIM | ANEXO 2024NE001617 - NIHON KOHDEN (45648154)
HU-UFSCAR | HU | UTIPED | UTI PEDIÁTRICA | UTI PEDIATRICA | 10022283 | 27016 | MONITOR MULTIPARAMETRICO | EQUIPAMENTO | NIHON KOHDEN | BSM-3763 | NIHON KOHDEN RASIL IMP EXP E COM DE EQUIP MED LTDA | 6789.423 | 2025-02-06 |  | 32707 | 2026-02-06 |  | NÃO | NÃO | SIM | NÃO | NÃO | NÃO | SIM | ANEXO 2024NE001617 - NIHON KOHDEN (45648154)
HU-UFSCAR | HU | UTIPED | UTI PEDIÁTRICA | TERREO |  | 25511346 | MONITOR RESPIRACAO GAS ANESTESICO | EQUIPAMENTO | JG MORIYA | NOX PLUS | AIR LIQUIDE BRASIL LTDA | 2500 | 2025-12-18 | 23763.003142/2025-69 | NF 304438 | 2026-12-17 |  | NÃO | NÃO | SIM | NÃO | NÃO | NÃO | NÃO
HU-UFSCAR | HU | CC | CENTRO CIRÚRGICO | CC |  | CM27FC-201912-12 | MONITOR VIDEO | EQUIPAMENTO | CONFIANCE MEDICAL | CINEMED-27-F | CONFIANCE MEDICAL PRODUTOS MEDICOS S.A. | 18958.33 | 2020-01-03 |  | 11313 | 2023-01-03 |  | NÃO | NÃO | SIM | NÃO | NÃO | NÃO | SIM
HU-UFSCAR | HU | CC | CENTRO CIRÚRGICO | CC | 501208/CC0015 | CM27FC-201912-19 | MONITOR VIDEO | EQUIPAMENTO | CONFIANCE MEDICAL | CINEMED-27-F | CONFIANCE MEDICAL PRODUTOS MEDICOS S.A. | 18958.33 | 2020-01-03 |  | 11313 | 2023-01-03 |  | NÃO | NÃO | SIM | NÃO | NÃO | NÃO | SIM
HU-UFSCAR | HU | CC | CENTRO CIRÚRGICO | CENTRO CIRÚRGICO |  | AN081747003742 | MONITOR VIDEO | EQUIPAMENTO | BARCO | MDSC-2226 | KONIMAGEM COMERCIAL LTDA | 53000 | 2020-01-09 |  | 187791 | 2021-01-09 |  | NÃO | NÃO | SIM | NÃO | NÃO | NÃO | SIM
HU-UFSCAR | HU | CC | CENTRO CIRÚRGICO | CENTRO CIRÚRGICO |  | AN081747003743 | MONITOR VIDEO | EQUIPAMENTO | BARCO | MDSC-2226 | KONIMAGEM COMERCIAL LTDA | 53000 | 2020-01-09 |  | 187791 | 2021-01-09 |  | NÃO | NÃO | SIM | NÃO | NÃO | NÃO | SIM
HU-UFSCAR | HU | CC | CENTRO CIRÚRGICO | CENTRO CIRÚRGICO |  | AN081747003744 | MONITOR VIDEO | EQUIPAMENTO | BARCO | MDSC-2226 | KONIMAGEM COMERCIAL LTDA | 53000 | 2020-01-09 |  | 187791 | 2021-01-09 |  | NÃO | NÃO | SIM | NÃO | NÃO | NÃO | SIM
HU-UFSCAR | HU | CC | CENTRO CIRÚRGICO | CENTRO CIRÚRGICO |  | AN081747003745 | MONITOR VIDEO | EQUIPAMENTO | BARCO | MDSC-2226 | KONIMAGEM COMERCIAL LTDA | 53000 | 2020-01-09 |  | 187791 | 2021-01-09 |  | NÃO | NÃO | SIM | NÃO | NÃO | NÃO | SIM
HU-UFSCAR | HU | CC | CENTRO CIRÚRGICO | CENTRO CIRÚRGICO |  | AN081747003746 | MONITOR VIDEO | EQUIPAMENTO | BARCO | MDSC-2226 | KONIMAGEM COMERCIAL LTDA | 53000 | 2020-01-09 |  | 187791 | 2021-01-09 |  | NÃO | NÃO | SIM | NÃO | NÃO | NÃO | SIM
HU-UFSCAR | HU | ENDO | ENDOSCOPIA | UDI - ENDOSCOPIA | PMS-24157 | C-15-002885 | MONITOR VIDEO | EQUIPAMENTO | NDS | ENDOVUE-21 | ENDOTECH COMÉRCIO IMPORTAÇÃO EXPORTAÇÃO E SERVIÇOS LTDA | 37000 | 2017-10-26 |  | 20890 | 2020-10-26 |  | NÃO | NÃO | SIM | NÃO | NÃO | NÃO | SIM
HU-UFSCAR | HU | ENDO | ENDOSCOPIA | UDI - ENDOSCOPIA | PMS-24164 | C-16-003368 | MONITOR VIDEO | ACESSÓRIO | NDS | ENDOVUE-21 | ENDOTECH COMÉRCIO IMPORTAÇÃO EXPORTAÇÃO E SERVIÇOS LTDA | 37000 | 2017-10-17 |  | 20792 | 2020-10-17 |  | NÃO | NÃO | SIM | NÃO | NÃO | NÃO | SIM
HU-UFSCAR | HU | UDIDE-MG-ERGO | ERGOMETRIA | ERGOMETRIA | 501453AB | 810SPBF01621 | MONITOR VIDEO | EQUIPAMENTO | LG | 22-MP-58-VQ | TECNOCLIN | 400 | 2019-02-20 |  | 25560 | 2021-02-20 |  | NÃO | NÃO | SIM | NÃO | NÃO | NÃO | SIM | ERGOMETRIA
HU-UFSCAR | HU | STEC-ECQ | ECQ/HU-UFSCAR | SALA DISTRIBUIÇÃO STEC | 10022270 | 92753 | NASOFARINGOSCOPIO | EQUIPAMENTO | MACHIDA | ENT-30-P III | ENDOGERAIS EQUIPAMENTOS MÉDICOS LTDA | 42335.08 | 2025-03-18 | 23763.004573/2024-61 | 8750 | 2027-03-18 |  | NÃO | NÃO | SIM | NÃO | NÃO | NÃO | SIM | ANEXO 2024NE001633 - ENDOGERAIS (45656021)
HU-UFSCAR | HU | RAD | RADIOLOGIA | CONSULTÓRIO | 499085 |  | NEGATOSCOPIO | ACESSÓRIO | FORCA MEDICA | FM-6451 | FORÇA MÉDICA - MÓVEIS HOSPITALARES | 356 | 2017-12-12 |  | 783 | 2018-12-15 |  | NÃO | NÃO | SIM | NÃO | NÃO | NÃO | SIM
HU-UFSCAR | HU | RAD | RADIOLOGIA | CONSULTÓRIO | 499087 |  | NEGATOSCOPIO | ACESSÓRIO | FORCA MEDICA | FM-6451 | FORÇA MÉDICA - MÓVEIS HOSPITALARES | 356 | 2017-12-27 |  | 784 | 2018-12-27 |  | NÃO | NÃO | SIM | NÃO | NÃO | NÃO | SIM
HU-UFSCAR | HU | RAD | RADIOLOGIA | CONSULTÓRIO | 499091 |  | NEGATOSCOPIO | ACESSÓRIO | FORCA MEDICA | FM-6451 | FORÇA MÉDICA - MÓVEIS HOSPITALARES | 356 | 2017-12-12 |  | 783 | 2018-12-15 |  | NÃO | NÃO | SIM | NÃO | NÃO | NÃO | SIM
HU-UFSCAR | HU | RAD | RADIOLOGIA | SALA RAIOS-X 7 | 497949 |  | NEGATOSCOPIO | ACESSÓRIO | FORCA MEDICA | FM-6454 | FORÇA MÉDICA - MÓVEIS HOSPITALARES | 0 | 2006-12-01 |  | * | 2007-12-01 |  | NÃO | NÃO | SIM | NÃO | NÃO | NÃO | SIM
HU-UFSCAR | HU | UDIDE | UNIDADE DE DIAGNÓSTICO POR IMAGEM E DIAGNÓSTICOS ESPECIALIZADOS - INATIVO | CONSULTÓRIO | 499080 |  | NEGATOSCOPIO | ACESSÓRIO | FORCA MEDICA | FM-6451 | FORÇA MÉDICA - MÓVEIS HOSPITALARES | 356 | 2017-12-12 |  | 783 | 2018-12-15 |  | NÃO | NÃO | SIM | NÃO | NÃO | NÃO | SIM
HU-UFSCAR | HU | UDIDE | UNIDADE DE DIAGNÓSTICO POR IMAGEM E DIAGNÓSTICOS ESPECIALIZADOS - INATIVO | CONSULTÓRIO | 499081 |  | NEGATOSCOPIO | ACESSÓRIO | FORCA MEDICA | FM-6451 | FORÇA MÉDICA - MÓVEIS HOSPITALARES | 356 | 2017-12-27 |  | 788 | 2018-12-27 |  | NÃO | NÃO | SIM | NÃO | NÃO | NÃO | SIM
HU-UFSCAR | HU | UDIDE | UNIDADE DE DIAGNÓSTICO POR IMAGEM E DIAGNÓSTICOS ESPECIALIZADOS - INATIVO | CONSULTÓRIO | 499082 |  | NEGATOSCOPIO | ACESSÓRIO | FORCA MEDICA | FM-6451 | FORÇA MÉDICA - MÓVEIS HOSPITALARES | 356 | 2017-12-12 |  | 783 | 2018-12-15 |  | NÃO | NÃO | SIM | NÃO | NÃO | NÃO | SIM
HU-UFSCAR | HU | UDIDE | UNIDADE DE DIAGNÓSTICO POR IMAGEM E DIAGNÓSTICOS ESPECIALIZADOS - INATIVO | CONSULTÓRIO | 499083 |  | NEGATOSCOPIO | ACESSÓRIO | FORCA MEDICA | FM-6451 | FORÇA MÉDICA - MÓVEIS HOSPITALARES | 356 | 2017-12-27 |  | 787 | 2018-12-27 |  | NÃO | NÃO | SIM | NÃO | NÃO | NÃO | SIM
HU-UFSCAR | HU | UDIDE | UNIDADE DE DIAGNÓSTICO POR IMAGEM E DIAGNÓSTICOS ESPECIALIZADOS - INATIVO | CONSULTÓRIO | 499084 |  | NEGATOSCOPIO | ACESSÓRIO | FORCA MEDICA | FM-6451 | FORÇA MÉDICA - MÓVEIS HOSPITALARES | 356 | 2017-12-27 |  | 786 | 2018-12-27 |  | NÃO | NÃO | SIM | NÃO | NÃO | NÃO | SIM
HU-UFSCAR | HU | UDIDE | UNIDADE DE DIAGNÓSTICO POR IMAGEM E DIAGNÓSTICOS ESPECIALIZADOS - INATIVO | CONSULTÓRIO | 499086 |  | NEGATOSCOPIO | ACESSÓRIO | FORCA MEDICA | FM-6451 | FORÇA MÉDICA - MÓVEIS HOSPITALARES | 356 | 2017-12-27 |  | 785 | 2018-12-27 |  | NÃO | NÃO | SIM | NÃO | NÃO | NÃO | SIM
HU-UFSCAR | HU | UDIDE | UNIDADE DE DIAGNÓSTICO POR IMAGEM E DIAGNÓSTICOS ESPECIALIZADOS - INATIVO | CONSULTÓRIO | 499088 |  | NEGATOSCOPIO | ACESSÓRIO | FORCA MEDICA | FM-6451 | FORÇA MÉDICA - MÓVEIS HOSPITALARES | 356 | 2017-12-12 |  | 789 | 2018-12-15 |  | NÃO | NÃO | SIM | NÃO | NÃO | NÃO | SIM
HU-UFSCAR | HU | UDIDE | UNIDADE DE DIAGNÓSTICO POR IMAGEM E DIAGNÓSTICOS ESPECIALIZADOS - INATIVO | CONSULTÓRIO | 499089 |  | NEGATOSCOPIO | ACESSÓRIO | FORCA MEDICA | FM-6451 | FORÇA MÉDICA - MÓVEIS HOSPITALARES | 356 | 2017-12-27 |  | 790 | 2018-12-27 |  | NÃO | NÃO | SIM | NÃO | NÃO | NÃO | SIM
HU-UFSCAR | HU | UDIDE | UNIDADE DE DIAGNÓSTICO POR IMAGEM E DIAGNÓSTICOS ESPECIALIZADOS - INATIVO | CONSULTÓRIO | 499090 |  | NEGATOSCOPIO | ACESSÓRIO | FORCA MEDICA | FM-6451 | FORÇA MÉDICA - MÓVEIS HOSPITALARES | 356 | 2017-12-12 |  | 783 | 2018-12-15 |  | NÃO | NÃO | SIM | NÃO | NÃO | NÃO | SIM
HU-UFSCAR | HU | ENDO | ENDOSCOPIA | ENDOSCOPIA |  | 10702 | NOBREAK | ACESSÓRIO | NHS | PREMIUM SENOIDAL G II 2200 VA | ENDOTECH COMÉRCIO IMPORTAÇÃO EXPORTAÇÃO E SERVIÇOS LTDA | 0 | 2017-11-27 |  | 00 | 2018-11-27 |  | NÃO | NÃO | SIM | NÃO | NÃO | NÃO | SIM
HU-UFSCAR | HU | UDIDE-MG-ERGO | ERGOMETRIA | SALA 01- ERGOMETRIA |  | 11318 | NOBREAK | ACESSÓRIO | NHS | PREMIUM PDV SENOIDAL-2000 VA | TECNOCLIN | 0 | 2019-02-20 |  | 25560 | 2020-02-20 |  | NÃO | NÃO | SIM | NÃO | NÃO | NÃO | SIM | NOBREAK SISTEMA DE ERGOMETRIA
HU-UFSCAR | HU | UCMC | CLÍNICA MÉDICA E CIRÚRGICA | CLINICA MEDICA | 499601 |  | OFTALMOSCOPIO | ACESSÓRIO | MD | OMNI-3000 | CIRURGICA CERON IMPORTADORA E EXPORTADORA DE EQUIPAMENTOS HOSPITALARES E VETERINARIOS LTDA | 350 | 2019-01-30 |  | 1746 | 2020-01-30 |  | NÃO | NÃO | SIM | NÃO | NÃO | NÃO | SIM
HU-UFSCAR | HU | AMB | AMBULATÓRIO DE ESPECIALIDADES MÉDICAS | AMBULATÓRIO | 499954/10019600 | OET0007616 | OFTALMOSCOPIO INDIRETO | EQUIPAMENTO | EYETEC | OBI LED | HOSPLIFE COMERCIO DE EQUIPAMENTOS HOSPITALARES LTDA | 6799 | 2020-01-02 | 23763.001134/2019-30 | 2358 | 2022-01-20 |  | NÃO | NÃO | SIM | NÃO | NÃO | NÃO | SIM
HU-UFSCAR | HU | LAC | LABORATÓRIO DE ANÁLISES CLÍNICAS | LABORATÓRIO | 10019274/499466 | 84212100 | OSMOSE REVERSA | EQUIPAMENTO | GLOBALFILTROS | Y-01-LAB UV | DILUKA POWER - GERADORES DE OZÔNIO, OSMOSE REVERSA E IONIZADORES DE ÁGUA | 5000 | 2018-11-27 |  | 6677 | 2019-11-27 |  | NÃO | NÃO | SIM | NÃO | NÃO | NÃO | SIM
HU-UFSCAR | HU | STEC | SETOR DE ENGENHARIA CLÍNICA |  | 10019273/498490 |  | OSMOSE REVERSA | EQUIPAMENTO | HIDROTEK | RO-20 | COMERCIAL ACQUA FILTROS E PURIFICADORES DE AGUA LTDA | 2300 | 2017-01-21 |  | 3171 | 2018-01-21 |  | NÃO | NÃO | SIM | NÃO | NÃO | NÃO | SIM
HU-UFSCAR | HU | UNEF | UNIDADE DE NEFROLOGIA | GUARDA EQUIPAMENTOS | 501218-OSMR_02 | 031220012E0302 | OSMOSE REVERSA | EQUIPAMENTO | VEXER | VOP-00100 | VEXER INDUSTRIA E COMERCIO DE EQUIPAMENTOS LTDA | 22235 | 2021-04-19 |  | 19292 | 2022-04-19 |  | NÃO | NÃO | SIM | NÃO | NÃO | NÃO | SIM
HU-UFSCAR | HU | UNEF | UNIDADE DE NEFROLOGIA | GUARDA EQUIPAMENTOS | 501222-OSMR_03 | 031220012E0303 | OSMOSE REVERSA | EQUIPAMENTO | VEXER | VOP-00100 | VEXER INDUSTRIA E COMERCIO DE EQUIPAMENTOS LTDA | 22235 | 2021-04-19 |  | 19292 | 2022-04-19 |  | NÃO | NÃO | SIM | NÃO | NÃO | NÃO | SIM
HU-UFSCAR | HU | UNEF | UNIDADE DE NEFROLOGIA | GUARDA EQUIPAMENTOS | OSMR_01 | 031220012E0301 | OSMOSE REVERSA | EQUIPAMENTO | VEXER | VOP-00100 | VEXER INDUSTRIA E COMERCIO DE EQUIPAMENTOS LTDA | 22235 | 2021-04-19 |  | 19292 | 2022-04-19 |  | NÃO | NÃO | SIM | NÃO | NÃO | NÃO | SIM
HU-UFSCAR | HU | AMB | AMBULATÓRIO DE ESPECIALIDADES MÉDICAS | AMBULATÓRIO | 10019598/499593 | 1016-268 | OTOSCOPIO | ACESSÓRIO | WELCH ALLYN | 22840 | ESFERA MASTER COMERCIAL EIRELI | 1350 | 2019-01-31 |  | 526 | 2020-01-31 |  | NÃO | NÃO | SIM | NÃO | NÃO | NÃO | SIM
HU-UFSCAR | HU | PAA | PA ADULTO | CONSULTÓRIO | 499598 |  | OTOSCOPIO | ACESSÓRIO | MD | OTOSCOPIO OMNI-3000 | CIRURGICA CERON IMPORTADORA E EXPORTADORA DE EQUIPAMENTOS HOSPITALARES E VETERINARIOS LTDA | 350 | 2019-01-30 |  | 1746 | 2020-01-30 |  | NÃO | NÃO | SIM | NÃO | NÃO | NÃO | SIM
HU-UFSCAR | HU | PAA | PA ADULTO | CONSULTÓRIO | 499599 |  | OTOSCOPIO | ACESSÓRIO | MD | OTOSCOPIO OMNI-3000 | CIRURGICA CERON IMPORTADORA E EXPORTADORA DE EQUIPAMENTOS HOSPITALARES E VETERINARIOS LTDA | 350 | 2019-01-30 |  | 1746 | 2020-01-30 |  | NÃO | NÃO | SIM | NÃO | NÃO | NÃO | SIM
HU-UFSCAR | HU | PAI | PA INFANTIL | CONSULTÓRIO PA PED | 10019597/499592 |  | OTOSCOPIO | ACESSÓRIO | WELCH ALLYN | 22840 | ESFERA MASTER COMERCIAL EIRELI | 1350 | 2019-01-31 |  | 526 | 2020-01-31 |  | NÃO | NÃO | SIM | NÃO | NÃO | NÃO | SIM
HU-UFSCAR | HU | STEC | SETOR DE ENGENHARIA CLÍNICA | ESTOQUE DE PEÇAS STEC |  | 105.02.001 | OTOSCOPIO | EQUIPAMENTO | DOCTOR DEVICES | BR-101 100 | EQUIMED EQUIPAMENTOS MÉDICOS HOSPITALARES LTDA | 450 | 2025-04-02 |  | 3094 | 2026-04-02 |  | NÃO | NÃO | SIM | NÃO | NÃO | NÃO | SIM | NOTA DE EMPENHO 2024NE001615 - EQUIMED (45635553)
HU-UFSCAR | HU | STEC | SETOR DE ENGENHARIA CLÍNICA | ESTOQUE DE PEÇAS STEC |  | 105.02.002 | OTOSCOPIO | EQUIPAMENTO | DOCTOR DEVICES | BR-101 100 | EQUIMED EQUIPAMENTOS MÉDICOS HOSPITALARES LTDA | 450 | 2025-04-02 |  | 3094 | 2026-04-02 |  | NÃO | NÃO | SIM | NÃO | NÃO | NÃO | SIM | NOTA DE EMPENHO 2024NE001615 - EQUIMED (45635553)
HU-UFSCAR | HU | STEC | SETOR DE ENGENHARIA CLÍNICA | ESTOQUE DE PEÇAS STEC |  | 105.02.003 | OTOSCOPIO | EQUIPAMENTO | DOCTOR DEVICES | BR-101 100 | EQUIMED EQUIPAMENTOS MÉDICOS HOSPITALARES LTDA | 450 | 2025-04-02 |  | 3094 | 2026-04-02 |  | NÃO | NÃO | SIM | NÃO | NÃO | NÃO | SIM | NOTA DE EMPENHO 2024NE001615 - EQUIMED (45635553)
HU-UFSCAR | HU | STEC | SETOR DE ENGENHARIA CLÍNICA | ESTOQUE DE PEÇAS STEC |  | 105.02.004 | OTOSCOPIO | EQUIPAMENTO | DOCTOR DEVICES | BR-101 100 | EQUIMED EQUIPAMENTOS MÉDICOS HOSPITALARES LTDA | 450 | 2025-04-02 |  | 3094 | 2026-04-02 |  | NÃO | NÃO | SIM | NÃO | NÃO | NÃO | SIM | NOTA DE EMPENHO 2024NE001615 - EQUIMED (45635553)
HU-UFSCAR | HU | UCMC | CLÍNICA MÉDICA E CIRÚRGICA |  | 499595 |  | OTOSCOPIO | ACESSÓRIO | MD | OTOSCOPIO OMNI-3000 | CIRURGICA CERON IMPORTADORA E EXPORTADORA DE EQUIPAMENTOS HOSPITALARES E VETERINARIOS LTDA | 350 | 2019-01-30 |  | 1746 | 2020-01-30 |  | NÃO | NÃO | SIM | NÃO | NÃO | NÃO | SIM
HU-UFSCAR | HU | UCMC | CLÍNICA MÉDICA E CIRÚRGICA |  | 499596 | 16-71198 | OTOSCOPIO | ACESSÓRIO | MD | OTOSCOPIO OMNI-3000 | CIRURGICA CERON IMPORTADORA E EXPORTADORA DE EQUIPAMENTOS HOSPITALARES E VETERINARIOS LTDA | 350 | 2019-01-30 |  | 1746 | 2020-01-30 |  | NÃO | NÃO | SIM | NÃO | NÃO | NÃO | SIM
HU-UFSCAR | HU | UCMC | CLÍNICA MÉDICA E CIRÚRGICA |  | 499597 |  | OTOSCOPIO | ACESSÓRIO | MD | OTOSCOPIO OMNI-3000 | CIRURGICA CERON IMPORTADORA E EXPORTADORA DE EQUIPAMENTOS HOSPITALARES E VETERINARIOS LTDA | 350 | 2019-01-30 |  | 1746 | 2020-01-30 |  | NÃO | NÃO | SIM | NÃO | NÃO | NÃO | SIM
HU-UFSCAR | HU | UCMC | UNIDADE DE CLÍNICA MÉDICA E CLÍNICA CIRÚRGICA_INATIVO |  | 499603 |  | OTOSCOPIO | ACESSÓRIO | MD | OTOSCOPIO OMNI-3000 | CIRURGICA CERON IMPORTADORA E EXPORTADORA DE EQUIPAMENTOS HOSPITALARES E VETERINARIOS LTDA | 350 | 2019-01-30 |  | 1746 | 2020-01-30 |  | NÃO | NÃO | SIM | NÃO | NÃO | NÃO | SIM
HU-UFSCAR | HU | UCMC | UNIDADE DE CLÍNICA MÉDICA E CLÍNICA CIRÚRGICA_INATIVO | CLINICA MEDICA | 499602 |  | OTOSCOPIO | ACESSÓRIO | MD | OTOSCOPIO OMNI-3000 | CIRURGICA CERON IMPORTADORA E EXPORTADORA DE EQUIPAMENTOS HOSPITALARES E VETERINARIOS LTDA | 350 | 2019-01-30 |  | 1746 | 2020-01-30 |  | NÃO | NÃO | SIM | NÃO | NÃO | NÃO | SIM
HU-UFSCAR | HU | UCMC | UNIDADE DE CLÍNICA MÉDICA E CLÍNICA CIRÚRGICA_INATIVO | CLINICA MEDICA | 499604 |  | OTOSCOPIO | ACESSÓRIO | MD | OTOSCOPIO OMNI-3000 | CIRURGICA CERON IMPORTADORA E EXPORTADORA DE EQUIPAMENTOS HOSPITALARES E VETERINARIOS LTDA | 350 | 2019-01-30 |  | 1746 | 2020-01-30 |  | NÃO | NÃO | SIM | NÃO | NÃO | NÃO | SIM
HU-UFSCAR | HU | UTIA | UTI ADULTO | CLINICA MEDICA | 499600 | 16-71099 | OTOSCOPIO | ACESSÓRIO | MD | OTOSCOPIO OMNI-3000 | CIRURGICA CERON IMPORTADORA E EXPORTADORA DE EQUIPAMENTOS HOSPITALARES E VETERINARIOS LTDA | 350 | 2019-01-30 |  | 1746 | 2020-01-30 |  | NÃO | NÃO | SIM | NÃO | NÃO | NÃO | SIM
HU-UFSCAR | HU | UTIA | UTI ADULTO | UTI ADULTO | 10019596/499591 | 1016- | OTOSCOPIO | ACESSÓRIO | WELCH ALLYN | 22840 | ESFERA MASTER COMERCIAL EIRELI | 1350 | 2019-01-30 |  | 526 | 2020-01-30 |  | NÃO | NÃO | SIM | NÃO | NÃO | NÃO | SIM
HU-UFSCAR | HU | UTIPED | UTI PEDIÁTRICA | UTI PED | 10019599/499594 |  | OTOSCOPIO | ACESSÓRIO | WELCH ALLYN | 22840 | ESFERA MASTER COMERCIAL EIRELI | 1350 | 2019-01-31 |  | 526 | 2020-01-31 |  | NÃO | NÃO | SIM | NÃO | NÃO | NÃO | SIM
HU-UFSCAR | HU | CC | CENTRO CIRÚRGICO |  | 10020520/501056/CC0052 | XCU021SI007018 | OXIMETRO PULSO | EQUIPAMENTO | CREATIVE MEDICAL | SP-20 | CIRURGICA SAO FELIPE PRODUTOS PARA SAUDE EIRELI | 2700 | 2022-11-28 | 26445400 | 19447 | 2024-11-28 |  | NÃO | NÃO | SIM | NÃO | NÃO | NÃO | SIM
HU-UFSCAR | HU | PAA | PA ADULTO | CONSULTÓRIO 5 PA ADULTO | 10020527/501063 | XCU024SJ008517 | OXIMETRO PULSO | EQUIPAMENTO | CREATIVE MEDICAL | SP-20 | CIRURGICA SAO FELIPE PRODUTOS PARA SAUDE EIRELI | 2700 | 2022-11-28 |  | 19447 | 2024-11-28 |  | NÃO | NÃO | SIM | NÃO | NÃO | NÃO | SIM
HU-UFSCAR | HU | PAA | PA ADULTO | CONSULTÓRIO 5 PA ADULTO | 10020530/501066 | XCU024SJ008528 | OXIMETRO PULSO | EQUIPAMENTO | CREATIVE MEDICAL | SP-20 | CIRURGICA SAO FELIPE PRODUTOS PARA SAUDE EIRELI | 2900 | 2022-11-28 |  | 19447 | 2024-11-28 |  | NÃO | NÃO | SIM | NÃO | NÃO | NÃO | SIM
HU-UFSCAR | HU | PAA | PA ADULTO | PA ADULTO | 10020519/501055 | XCU021SI007040 | OXIMETRO PULSO | EQUIPAMENTO | CREATIVE MEDICAL | SP-20 | CIRURGICA SAO FELIPE PRODUTOS PARA SAUDE EIRELI | 2700 | 2022-11-28 | 26445400 | 19447 | 2024-11-28 |  | NÃO | NÃO | SIM | NÃO | NÃO | NÃO | SIM
HU-UFSCAR | HU | PAA | PA ADULTO | PA ADULTO | 499237/10019618 | G1BEX171003 | OXIMETRO PULSO | EQUIPAMENTO | GENERAL MEDITECH | G-1-B | AGUAMED COMÉRCIO DE EQUIPAMENTOS HOSPITALARES E ODONTOLÓGICOS | 5000 | 2018-04-04 |  | 521 | 2021-04-04 |  | NÃO | NÃO | SIM | NÃO | NÃO | NÃO | SIM
HU-UFSCAR | HU | PAI | PA INFANTIL | UCA | 501053/0010020517/UCA0020 | XCU021SI007019 | OXIMETRO PULSO | EQUIPAMENTO | CREATIVE MEDICAL | SP-20 | CIRURGICA SAO FELIPE PRODUTOS PARA SAUDE EIRELI | 2700 | 2022-11-28 | 26445400 | 19447 | 2024-11-28 |  | NÃO | NÃO | SIM | NÃO | NÃO | NÃO | SIM
HU-UFSCAR | HU | SGPIT | SETOR DE GESTÃO DA PESQUISA E INOVAÇÃO TECNOLÓGICA | UNIDADE DE PESQUISA CLÍNICA | 10020508/501044/SGPITS0022 | XCU021SI007058 | OXIMETRO PULSO | EQUIPAMENTO | CREATIVE MEDICAL | SP-20 | CIRURGICA SAO FELIPE PRODUTOS PARA SAUDE EIRELI | 2700 | 2022-11-28 | 26445400 | 19447 | 2024-11-28 |  | NÃO | NÃO | SIM | NÃO | NÃO | NÃO | SIM
HU-UFSCAR | HU | SGPIT | SETOR DE GESTÃO DA PESQUISA E INOVAÇÃO TECNOLÓGICA | UNIDADE DE PESQUISA CLÍNICA | 10020510/501046/SGPITS0023 | XCU021SI007057 | OXIMETRO PULSO | EQUIPAMENTO | CREATIVE MEDICAL | SP-20 | CIRURGICA SAO FELIPE PRODUTOS PARA SAUDE EIRELI | 2700 | 2022-11-28 | 26445400 | 19447 | 2024-11-28 |  | NÃO | NÃO | SIM | NÃO | NÃO | NÃO | SIM
HU-UFSCAR | HU | SGPIT | SETOR DE GESTÃO DA PESQUISA E INOVAÇÃO TECNOLÓGICA | UNIDADE DE PESQUISA CLÍNICA | 10020514/501050/SGPITS0020 | XCU021SI007052 | OXIMETRO PULSO | EQUIPAMENTO | CREATIVE MEDICAL | SP-20 | CIRURGICA SAO FELIPE PRODUTOS PARA SAUDE EIRELI | 2700 | 2022-11-28 | 26445400 | 19447 | 2024-11-28 |  | NÃO | NÃO | SIM | NÃO | NÃO | NÃO | SIM
HU-UFSCAR | HU | SGPIT | SETOR DE GESTÃO DA PESQUISA E INOVAÇÃO TECNOLÓGICA | UNIDADE DE PESQUISA CLÍNICA | 10020522/501058/SGPITS0021 | XCU021SI007039 | OXIMETRO PULSO | EQUIPAMENTO | CREATIVE MEDICAL | SP-20 | CIRURGICA SAO FELIPE PRODUTOS PARA SAUDE EIRELI | 2700 | 2022-11-28 | 26445400 | 19447 | 2024-11-28 |  | NÃO | NÃO | SIM | NÃO | NÃO | NÃO | SIM
HU-UFSCAR | HU | SGPIT | SETOR DE GESTÃO DA PESQUISA E INOVAÇÃO TECNOLÓGICA | UNIDADE DE PESQUISA CLÍNICA | 501045/0010020509/SGPITS0002 | XCU021SI007062 | OXIMETRO PULSO | EQUIPAMENTO | CREATIVE MEDICAL | SP-20 | CIRURGICA SAO FELIPE PRODUTOS PARA SAUDE EIRELI | 2700 | 2022-11-28 | 26445400 | 19447 | 2024-11-28 |  | NÃO | NÃO | SIM | NÃO | NÃO | NÃO | SIM
HU-UFSCAR | HU | SGPIT | SETOR DE GESTÃO DA PESQUISA E INOVAÇÃO TECNOLÓGICA | UNIDADE DE PESQUISA CLÍNICA | 501054/0010020518/SGPITS0007 | XCU021SI007066 | OXIMETRO PULSO | EQUIPAMENTO | CREATIVE MEDICAL | SP-20 | CIRURGICA SAO FELIPE PRODUTOS PARA SAUDE EIRELI | 2700 | 2022-11-28 | 26445400 | 19447 | 2024-11-28 |  | NÃO | NÃO | SIM | NÃO | NÃO | NÃO | SIM
HU-UFSCAR | HU | STEC | SETOR DE ENGENHARIA CLÍNICA |  | 10020507/501043 | XCU021SI007072 | OXIMETRO PULSO | EQUIPAMENTO | CREATIVE MEDICAL | SP-20 | CIRURGICA SAO FELIPE PRODUTOS PARA SAUDE EIRELI | 2700 | 2022-11-28 | 26445400 | 19447 | 2024-11-28 |  | NÃO | NÃO | SIM | NÃO | NÃO | NÃO | SIM
HU-UFSCAR | HU | STEC | SETOR DE ENGENHARIA CLÍNICA |  | 501052/0010020516 | XCU021SI007071 | OXIMETRO PULSO | EQUIPAMENTO | CREATIVE MEDICAL | SP-20 | CIRURGICA SAO FELIPE PRODUTOS PARA SAUDE EIRELI | 2700 | 2022-11-28 | 26445400 | 19447 | 2024-11-28 |  | NÃO | NÃO | SIM | NÃO | NÃO | NÃO | SIM
HU-UFSCAR | HU | STEC | SETOR DE ENGENHARIA CLÍNICA | ENG. CLINICA | 0010020502/501038 | XCU021SI007068 | OXIMETRO PULSO | EQUIPAMENTO | CREATIVE MEDICAL | SP-20 | CIRURGICA SAO FELIPE PRODUTOS PARA SAUDE EIRELI | 2700 | 2022-11-28 | 26445400 | 19447 | 2024-11-28 |  | NÃO | NÃO | SIM | NÃO | NÃO | NÃO | SIM
HU-UFSCAR | HU | STEC | SETOR DE ENGENHARIA CLÍNICA | PATRIMÔNIO - ALE | 499211/10019617 | G1BEX171008 | OXIMETRO PULSO | EQUIPAMENTO | GENERAL MEDITECH | G-1-B | AGUAMED COMÉRCIO DE EQUIPAMENTOS HOSPITALARES E ODONTOLÓGICOS | 5000 | 2018-04-04 |  | 521 | 2021-04-04 |  | NÃO | NÃO | SIM | NÃO | NÃO | NÃO | SIM
HU-UFSCAR | HU | STEC | SETOR DE ENGENHARIA CLÍNICA | SALA DE CALIBRAÇÃO E METROLOGIA | 10019611/498384 | 10051220 | OXIMETRO PULSO | EQUIPAMENTO | ALFAMED | SENSE-10 | ALFA MED SISTEMAS MEDICOS LTDA | 2900 | 2017-01-06 |  | 655 | 2018-01-06 |  | NÃO | NÃO | SIM | NÃO | NÃO | NÃO | SIM
HU-UFSCAR | HU | STEC | SETOR DE ENGENHARIA CLÍNICA | SALA DE CALIBRAÇÃO E METROLOGIA | 10019612/499606 | 1812073T | OXIMETRO PULSO | EQUIPAMENTO | MD | VS-2000-E | COM MAT MED HOSP MACROSUL LTDA | 2450.98 | 2019-03-25 |  | 97878 | 2020-03-25 |  | NÃO | NÃO | SIM | NÃO | NÃO | NÃO | SIM
HU-UFSCAR | HU | STEC | SETOR DE ENGENHARIA CLÍNICA | SALA DE CALIBRAÇÃO E METROLOGIA | 10019615/499609 | VS2000E1812072T | OXIMETRO PULSO | EQUIPAMENTO | MD | VS-2000-E | COM MAT MED HOSP MACROSUL LTDA | 2450.98 | 2019-03-25 |  | 97877 | 2020-03-25 |  | NÃO | NÃO | SIM | NÃO | NÃO | NÃO | SIM
HU-UFSCAR | HU | STEC | SETOR DE ENGENHARIA CLÍNICA | SALA DE CALIBRAÇÃO E METROLOGIA | 10019616/499610 | 1812074T | OXIMETRO PULSO | EQUIPAMENTO | MD | VS-2000-E | COM MAT MED HOSP MACROSUL LTDA | 2450.98 | 2019-03-25 |  | 97879 | 2020-03-25 |  | NÃO | NÃO | SIM | NÃO | NÃO | NÃO | SIM
HU-UFSCAR | HU | STEC | SETOR DE ENGENHARIA CLÍNICA | SALA DE CALIBRAÇÃO E METROLOGIA | 10019627/499694 | S100112160 | OXIMETRO PULSO | EQUIPAMENTO | ALFAMED | SENSE-10 | ALFA MED SISTEMAS MEDICOS LTDA | 1200 | 2019-11-29 |  | 10377 | 2020-12-04 |  | NÃO | NÃO | SIM | NÃO | NÃO | NÃO | SIM
HU-UFSCAR | HU | STEC | SETOR DE ENGENHARIA CLÍNICA | SALA DE CALIBRAÇÃO E METROLOGIA | 10019628/500150 | CR-94202435 | OXIMETRO PULSO | EQUIPAMENTO | MINDRAY | PM-60 | L A C COMERC MANUT EQUIP MEDICO HOSPITALARES LTDA | 3850 | 2020-05-13 |  | 20933 | 2021-05-12 |  | NÃO | NÃO | SIM | NÃO | NÃO | NÃO | SIM
HU-UFSCAR | HU | STEC | SETOR DE ENGENHARIA CLÍNICA | SALA DE CALIBRAÇÃO E METROLOGIA | 10019630/500152 | CR-94202437 | OXIMETRO PULSO | EQUIPAMENTO | MINDRAY | PM-60 | L A C COMERC MANUT EQUIP MEDICO HOSPITALARES LTDA | 3850 | 2020-05-13 |  | 20933 | 2021-05-12 |  | NÃO | NÃO | SIM | NÃO | NÃO | NÃO | SIM
HU-UFSCAR | HU | STEC | SETOR DE ENGENHARIA CLÍNICA | SALA DE CALIBRAÇÃO E METROLOGIA | 499238/10019619 | G1BEX171002 | OXIMETRO PULSO | EQUIPAMENTO | GENERAL MEDITECH | G-1-B | AGUAMED COMÉRCIO DE EQUIPAMENTOS HOSPITALARES E ODONTOLÓGICOS | 5000 | 2018-04-04 |  | 521 | 2021-04-04 |  | NÃO | NÃO | SIM | NÃO | NÃO | NÃO | SIM
HU-UFSCAR | HU | STEC | SETOR DE ENGENHARIA CLÍNICA | SALA DE CALIBRAÇÃO E METROLOGIA | 499578/10019621 | 19020068 | OXIMETRO PULSO | EQUIPAMENTO | R&D MEDIQ | HANDYSAT TC | R&D MEDIQ EQUIPAMENTOS E SERVICOS ESPECIALIZADOS LTDA | 2450 | 2019-02-05 |  | 10991 | 2021-02-05 |  | NÃO | NÃO | SIM | NÃO | NÃO | NÃO | SIM
HU-UFSCAR | HU | STEC | SETOR DE ENGENHARIA CLÍNICA | SALA DE CALIBRAÇÃO E METROLOGIA | 499579/10019622 | 19020069 | OXIMETRO PULSO | EQUIPAMENTO | R&D MEDIQ | HANDYSAT TC | R&D MEDIQ EQUIPAMENTOS E SERVICOS ESPECIALIZADOS LTDA | 2450 | 2019-02-05 |  | 10991 | 2021-02-05 |  | NÃO | NÃO | SIM | NÃO | NÃO | NÃO | SIM
HU-UFSCAR | HU | STEC | SETOR DE ENGENHARIA CLÍNICA | SALA DE CALIBRAÇÃO E METROLOGIA | 499580/10019623 | 19020070 | OXIMETRO PULSO | EQUIPAMENTO | R&D MEDIQ | HANDYSAT TC | R&D MEDIQ EQUIPAMENTOS E SERVICOS ESPECIALIZADOS LTDA | 2450 | 2019-02-05 |  | 10991 | 2021-02-05 |  | NÃO | NÃO | SIM | NÃO | NÃO | NÃO | SIM
HU-UFSCAR | HU | STEC | SETOR DE ENGENHARIA CLÍNICA | SALA DE CALIBRAÇÃO E METROLOGIA | 499581/10019624 | 19020065 | OXIMETRO PULSO | EQUIPAMENTO | R&D MEDIQ | HANDYSAT TC | R&D MEDIQ EQUIPAMENTOS E SERVICOS ESPECIALIZADOS LTDA | 2450 | 2019-02-05 |  | 10991 | 2021-02-05 |  | NÃO | NÃO | SIM | NÃO | NÃO | NÃO | SIM
HU-UFSCAR | HU | STEC | SETOR DE ENGENHARIA CLÍNICA | SALA DE CALIBRAÇÃO E METROLOGIA | 499582/10019625 | 19020066 | OXIMETRO PULSO | EQUIPAMENTO | R&D MEDIQ | HANDYSAT TC | R&D MEDIQ EQUIPAMENTOS E SERVICOS ESPECIALIZADOS LTDA | 2450 | 2019-02-05 |  | 10991 | 2021-02-05 |  | NÃO | NÃO | SIM | NÃO | NÃO | NÃO | SIM
HU-UFSCAR | HU | STEC | SETOR DE ENGENHARIA CLÍNICA | SALA DE CALIBRAÇÃO E METROLOGIA | 499583/10019626 | 19020067 | OXIMETRO PULSO | EQUIPAMENTO | R&D MEDIQ | HANDYSAT TC | R&D MEDIQ EQUIPAMENTOS E SERVICOS ESPECIALIZADOS LTDA | 2450 | 2019-02-05 |  | 10991 | 2021-02-05 |  | NÃO | NÃO | SIM | NÃO | NÃO | NÃO | SIM
HU-UFSCAR | HU | STEC | SETOR DE ENGENHARIA CLÍNICA | SALA DE DISTRIBUIÇÃO | 499607/0010019613 | VS2000E1812071T | OXIMETRO PULSO | EQUIPAMENTO | MD | VS-2000-E | COM MAT MED HOSP MACROSUL LTDA | 2450.98 | 2019-03-25 |  | 97876 | 2020-03-25 |  | NÃO | NÃO | SIM | NÃO | NÃO | NÃO | SIM
HU-UFSCAR | HU | STEC | SETOR DE ENGENHARIA CLÍNICA | SALA DISTRIBUIÇÃO | 10022640 | VIR0005472 | OXIMETRO PULSO | EQUIPAMENTO | ALFAMED | VIRTO | ALFA MED SISTEMAS MEDICOS LTDA | 1150 | 2026-03-12 | 23763.001116/2026-87 | 28216 | 2027-03-12 |  | NÃO | NÃO | SIM | NÃO | NÃO | NÃO | SIM | NOTA DE EMPENHO 2025NE001950 - ALFA MED (56808592)
HU-UFSCAR | HU | STEC | SETOR DE ENGENHARIA CLÍNICA | SALA DISTRIBUIÇÃO | 10022641 | VIR0005469 | OXIMETRO PULSO | EQUIPAMENTO | ALFAMED | VIRTO | ALFA MED SISTEMAS MEDICOS LTDA | 1150 | 2026-03-12 | 23763.001116/2026-87 | 28216 | 2027-03-12 |  | NÃO | NÃO | SIM | NÃO | NÃO | NÃO | SIM | NOTA DE EMPENHO 2025NE001950 - ALFA MED (56808592)
HU-UFSCAR | HU | STEC | SETOR DE ENGENHARIA CLÍNICA | SALA DISTRIBUIÇÃO | 10022642 | VIR0005480 | OXIMETRO PULSO | EQUIPAMENTO | ALFAMED | VIRTO | ALFA MED SISTEMAS MEDICOS LTDA | 1150 | 2026-03-12 | 23763.001116/2026-87 | 28216 | 2027-03-12 |  | NÃO | NÃO | SIM | NÃO | NÃO | NÃO | SIM | NOTA DE EMPENHO 2025NE001950 - ALFA MED (56808592)
HU-UFSCAR | HU | STEC | SETOR DE ENGENHARIA CLÍNICA | SALA DISTRIBUIÇÃO | 10022643 | VIR0005482 | OXIMETRO PULSO | EQUIPAMENTO | ALFAMED | VIRTO | ALFA MED SISTEMAS MEDICOS LTDA | 1150 | 2026-03-12 | 23763.001116/2026-87 | 28216 | 2027-03-12 |  | NÃO | NÃO | SIM | NÃO | NÃO | NÃO | SIM | NOTA DE EMPENHO 2025NE001950 - ALFA MED (56808592)
HU-UFSCAR | HU | STEC | SETOR DE ENGENHARIA CLÍNICA | SALA DISTRIBUIÇÃO | 10022644 | VIR0005477 | OXIMETRO PULSO | EQUIPAMENTO | ALFAMED | VIRTO | ALFA MED SISTEMAS MEDICOS LTDA | 1150 | 2026-03-12 | 23763.001116/2026-87 | 28216 | 2027-03-12 |  | NÃO | NÃO | SIM | NÃO | NÃO | NÃO | SIM | NOTA DE EMPENHO 2025NE001950 - ALFA MED (56808592)
HU-UFSCAR | HU | STEC | SETOR DE ENGENHARIA CLÍNICA | SALA DISTRIBUIÇÃO | 10022645 | VIR0005479 | OXIMETRO PULSO | EQUIPAMENTO | ALFAMED | VIRTO | ALFA MED SISTEMAS MEDICOS LTDA | 1150 | 2026-03-12 | 23763.001116/2026-87 | 28216 | 2027-03-12 |  | NÃO | NÃO | SIM | NÃO | NÃO | NÃO | SIM | NOTA DE EMPENHO 2025NE001950 - ALFA MED (56808592)
HU-UFSCAR | HU | STEC | SETOR DE ENGENHARIA CLÍNICA | SALA DISTRIBUIÇÃO | 10022647 | VIR0005471 | OXIMETRO PULSO | EQUIPAMENTO | ALFAMED | VIRTO | ALFA MED SISTEMAS MEDICOS LTDA | 1150 | 2026-03-12 | 23763.001116/2026-87 | 28216 | 2027-03-12 |  | NÃO | NÃO | SIM | NÃO | NÃO | NÃO | SIM | NOTA DE EMPENHO 2025NE001950 - ALFA MED (56808592)
HU-UFSCAR | HU | STEC-ECQ | ECQ/HU-UFSCAR |  | 10019629/500151 | CR-94202733 | OXIMETRO PULSO | EQUIPAMENTO | MINDRAY | PM-60 | L A C COMERC MANUT EQUIP MEDICO HOSPITALARES LTDA | 3850 | 2020-05-13 |  | 20933 | 2021-05-12 |  | NÃO | NÃO | SIM | NÃO | NÃO | NÃO | SIM
HU-UFSCAR | HU | STEC-ECQ | ECQ/HU-UFSCAR |  | 10020531/501067 | XCU024SJ008508 | OXIMETRO PULSO | EQUIPAMENTO | CREATIVE MEDICAL | SP-20 | CIRURGICA SAO FELIPE PRODUTOS PARA SAUDE EIRELI | 2900 | 2022-11-28 |  | 19447 | 2024-11-28 |  | NÃO | NÃO | SIM | NÃO | NÃO | NÃO | SIM
HU-UFSCAR | HU | TOMO | TOMOGRAFIA | POSTO DE ENFERMAGEM RADIOLOGIA | 10020526/501062 | XCU024SJ008522 | OXIMETRO PULSO | EQUIPAMENTO | CREATIVE MEDICAL | SP-20 | CIRURGICA SAO FELIPE PRODUTOS PARA SAUDE EIRELI | 2700 | 2022-11-28 |  | 19447 | 2024-11-28 |  | NÃO | NÃO | SIM | NÃO | NÃO | NÃO | SIM
HU-UFSCAR | HU | UCAI | UNIDADE DA CRIANÇA E ADOLESCENTE - INTERNAÇÃO |  | 10022633 | VIR0005481 | OXIMETRO PULSO | EQUIPAMENTO | ALFAMED | VIRTO | ALFA MED SISTEMAS MEDICOS LTDA | 1150 | 2026-03-12 | 23763.001116/2026-87 | 28217 | 2027-03-12 |  | NÃO | NÃO | SIM | NÃO | NÃO | NÃO | SIM | NOTA DE EMPENHO 2025NE001966 - ALFAMED (56808668)
HU-UFSCAR | HU | UCAI | UNIDADE DA CRIANÇA E ADOLESCENTE - INTERNAÇÃO |  | 10022634 | VIR0005483 | OXIMETRO PULSO | EQUIPAMENTO | ALFAMED | VIRTO | ALFA MED SISTEMAS MEDICOS LTDA | 1150 | 2026-03-12 | 23763.001116/2026-87 | 28217 | 2027-03-12 |  | NÃO | NÃO | SIM | NÃO | NÃO | NÃO | SIM | NOTA DE EMPENHO 2025NE001966 - ALFAMED (56808668)
HU-UFSCAR | HU | UCAI | UNIDADE DA CRIANÇA E ADOLESCENTE - INTERNAÇÃO |  | 10022635 | VIR0005470 | OXIMETRO PULSO | EQUIPAMENTO | ALFAMED | VIRTO | ALFA MED SISTEMAS MEDICOS LTDA | 1150 | 2026-03-12 | 23763.001116/2026-87 | 28217 | 2027-03-12 |  | NÃO | NÃO | SIM | NÃO | NÃO | NÃO | SIM | NOTA DE EMPENHO 2025NE001966 - ALFAMED (56808668)
HU-UFSCAR | HU | UCAI | UNIDADE DA CRIANÇA E ADOLESCENTE - INTERNAÇÃO |  | 10022636 | VIR0005473 | OXIMETRO PULSO | EQUIPAMENTO | ALFAMED | VIRTO | ALFA MED SISTEMAS MEDICOS LTDA | 1150 | 2026-03-12 | 23763.001116/2026-87 | 28216 | 2027-03-12 |  | NÃO | NÃO | SIM | NÃO | NÃO | NÃO | SIM | NOTA DE EMPENHO 2025NE001950 - ALFA MED (56808592)
HU-UFSCAR | HU | UCAI | UNIDADE DA CRIANÇA E ADOLESCENTE - INTERNAÇÃO |  | 10022639 | VIR0005476 | OXIMETRO PULSO | EQUIPAMENTO | ALFAMED | VIRTO | ALFA MED SISTEMAS MEDICOS LTDA | 1150 | 2026-03-12 | 23763.001116/2026-87 | 28216 | 2027-03-12 |  | NÃO | NÃO | SIM | NÃO | NÃO | NÃO | SIM | NOTA DE EMPENHO 2025NE001950 - ALFA MED (56808592)
HU-UFSCAR | HU | UCAI | UNIDADE DA CRIANÇA E ADOLESCENTE - INTERNAÇÃO |  | 10022646 | VIR0005478 | OXIMETRO PULSO | EQUIPAMENTO | ALFAMED | VIRTO | ALFA MED SISTEMAS MEDICOS LTDA | 1150 | 2026-03-12 | 23763.006657/2025-11 | 28216 | 2027-03-12 |  | NÃO | NÃO | SIM | NÃO | NÃO | NÃO | SIM | NOTA DE EMPENHO 2025NE001950 - ALFA MED (56808592)
HU-UFSCAR | HU | UCAI | UNIDADE DA CRIANÇA E ADOLESCENTE - INTERNAÇÃO | PEDIATRIA | 10020103/500599 | S-100117738 | OXIMETRO PULSO | EQUIPAMENTO | ALFAMED | SENSE-10 | ALFA MED SISTEMAS MEDICOS LTDA | 1590 | 2022-03-31 |  | 16553 | 2023-03-30 |  | NÃO | NÃO | SIM | NÃO | NÃO | NÃO | SIM
HU-UFSCAR | HU | UCAI | UNIDADE DA CRIANÇA E ADOLESCENTE - INTERNAÇÃO | POSTO DE ENFERMAGEM PEDIATRIA | 10020504/501040 | XCU021SI007069 | OXIMETRO PULSO | EQUIPAMENTO | CREATIVE MEDICAL | SP-20 | CIRURGICA SAO FELIPE PRODUTOS PARA SAUDE EIRELI | 2700 | 2022-11-28 | 26445400 | 19447 | 2024-11-28 |  | NÃO | NÃO | SIM | NÃO | NÃO | NÃO | SIM
HU-UFSCAR | HU | UCAI | UNIDADE DA CRIANÇA E ADOLESCENTE - INTERNAÇÃO | UCA POSTO DE ENFERMAGEM | 0010020505/501041 | XCU021SI007059 | OXIMETRO PULSO | EQUIPAMENTO | CREATIVE MEDICAL | SP-20 | CIRURGICA SAO FELIPE PRODUTOS PARA SAUDE EIRELI | 2700 | 2022-11-28 | 26445400 | 19447 | 2024-11-28 |  | NÃO | NÃO | SIM | NÃO | NÃO | NÃO | SIM
HU-UFSCAR | HU | UCAI | UNIDADE DA CRIANÇA E ADOLESCENTE - INTERNAÇÃO | UCA POSTO DE ENFERMAGEM | 0010020523/501059/UCA0041 | XCU021SI007020 | OXIMETRO PULSO | EQUIPAMENTO | CREATIVE MEDICAL | SP-20 | CIRURGICA SAO FELIPE PRODUTOS PARA SAUDE EIRELI | 2700 | 2022-11-28 | 26445400 | 19447 | 2024-11-28 |  | NÃO | NÃO | SIM | NÃO | NÃO | NÃO | SIM
HU-UFSCAR | HU | UCIR | UNIDADE DE CLÍNICA CIRÚRGICA | CLINICA CIRÚRGICA | 10022637 | VIR0005475 | OXIMETRO PULSO | EQUIPAMENTO | ALFAMED | VIRTO | ALFA MED SISTEMAS MEDICOS LTDA | 1150 | 2026-03-12 | 23763.001116/2026-87 | 28216 | 2027-03-12 |  | NÃO | NÃO | SIM | NÃO | NÃO | NÃO | SIM | NOTA DE EMPENHO 2025NE001950 - ALFA MED (56808592)
HU-UFSCAR | HU | UCIR | UNIDADE DE CLÍNICA CIRÚRGICA | CLINICA CIRÚRGICA | 10022638 | VIR0005474 | OXIMETRO PULSO | EQUIPAMENTO | ALFAMED | VIRTO | ALFA MED SISTEMAS MEDICOS LTDA | 1150 | 2026-03-12 | 23763.001116/2026-87 | 28216 | 2027-03-12 |  | NÃO | NÃO | SIM | NÃO | NÃO | NÃO | SIM | NOTA DE EMPENHO 2025NE001950 - ALFA MED (56808592)
HU-UFSCAR | HU | UCMC | CLÍNICA MÉDICA E CIRÚRGICA |  | 10020512/501048/UCM0009 | XCU021SI007061 | OXIMETRO PULSO | EQUIPAMENTO | CREATIVE MEDICAL | SP-20 | CIRURGICA SAO FELIPE PRODUTOS PARA SAUDE EIRELI | 2700 | 2022-11-28 | 26445400 | 19447 | 2024-11-28 |  | NÃO | NÃO | SIM | NÃO | NÃO | NÃO | SIM
HU-UFSCAR | HU | UCMC | CLÍNICA MÉDICA E CIRÚRGICA | CLINICA MÉDICA | 10020532/501068/UCM0068 | XCU024SJ008514 | OXIMETRO PULSO | EQUIPAMENTO | CREATIVE MEDICAL | SP-20 | CIRURGICA SAO FELIPE PRODUTOS PARA SAUDE EIRELI | 2700 | 2022-11-28 |  | 19447 | 2024-11-28 |  | NÃO | NÃO | SIM | NÃO | NÃO | NÃO | SIM
HU-UFSCAR | HU | UCMC | CLÍNICA MÉDICA E CIRÚRGICA | CLÍNICA MÉDICA | 10019614/499608/UCM0007 | VS2000E1812074T | OXIMETRO PULSO | EQUIPAMENTO | MD | VS-2000-E | COM MAT MED HOSP MACROSUL LTDA | 2450.98 | 2019-03-25 |  | 97880 | 2020-03-25 |  | NÃO | NÃO | SIM | NÃO | NÃO | NÃO | SIM
HU-UFSCAR | HU | UCMC | CLÍNICA MÉDICA E CIRÚRGICA | CLÍNICA MÉDICA | 10020525/501061/UCM0010 | XCU021SI006964 | OXIMETRO PULSO | EQUIPAMENTO | CREATIVE MEDICAL | SP-20 | CIRURGICA SAO FELIPE PRODUTOS PARA SAUDE EIRELI | 2700 | 2022-11-28 | 26445400 | 19447 | 2024-11-28 |  | NÃO | NÃO | SIM | NÃO | NÃO | NÃO | SIM
HU-UFSCAR | HU | UCMC | CLÍNICA MÉDICA E CIRÚRGICA | CLÍNICA MÉDICA | 10020528/501064 | XCU024SJ008513 | OXIMETRO PULSO | EQUIPAMENTO | CREATIVE MEDICAL | SP-20 | CIRURGICA SAO FELIPE PRODUTOS PARA SAUDE EIRELI | 2700 | 2022-11-28 |  | 19447 | 2024-11-28 |  | NÃO | NÃO | SIM | NÃO | NÃO | NÃO | SIM
HU-UFSCAR | HU | UCMC | CLÍNICA MÉDICA E CIRÚRGICA | CLÍNICA MÉDICA | 499490-501110/10019620 | G1BEX171007 | OXIMETRO PULSO | EQUIPAMENTO | GENERAL MEDITECH | G-1-B | AGUAMED COMÉRCIO DE EQUIPAMENTOS HOSPITALARES E ODONTOLÓGICOS | 5000 | 2018-04-04 |  | 521 | 2021-04-04 |  | NÃO | NÃO | SIM | NÃO | NÃO | NÃO | SIM
HU-UFSCAR | HU | UCRIT-RETAGUARDA | LEITOS DE RETAGUARDA | RETAGUARDA | 10020503/501039/PA0035 | XCU021SI007065 | OXIMETRO PULSO | EQUIPAMENTO | CREATIVE MEDICAL | SP-20 | CIRURGICA SAO FELIPE PRODUTOS PARA SAUDE EIRELI | 2700 | 2022-11-28 | 26445400 | 19447 | 2024-11-28 |  | NÃO | NÃO | SIM | NÃO | NÃO | NÃO | SIM
HU-UFSCAR | HU | UCRIT-RETAGUARDA | LEITOS DE RETAGUARDA | RETAGUARDA | 10020513/501049/PA0036 | XCU021SI007070 | OXIMETRO PULSO | EQUIPAMENTO | CREATIVE MEDICAL | SP-20 | CIRURGICA SAO FELIPE PRODUTOS PARA SAUDE EIRELI | 2700 | 2022-11-28 | 26445400 | 19447 | 2024-11-28 |  | NÃO | NÃO | SIM | NÃO | NÃO | NÃO | SIM
HU-UFSCAR | HU | UMULTI | UNIDADE MULTIPROFISSIONAL |  | 10020521/501057/UMULTI0007 | XCU021SI007067 | OXIMETRO PULSO | EQUIPAMENTO | CREATIVE MEDICAL | SP-20 | CIRURGICA SAO FELIPE PRODUTOS PARA SAUDE EIRELI | 2700 | 2022-11-28 | 26445400 | 19447 | 2024-11-28 |  | NÃO | NÃO | SIM | NÃO | NÃO | NÃO | SIM
HU-UFSCAR | HU | UMULTI | UNIDADE MULTIPROFISSIONAL |  | 10020524/501060/UMULTI0008 | XCU021SI007021 | OXIMETRO PULSO | EQUIPAMENTO | CREATIVE MEDICAL | SP-20 | CIRURGICA SAO FELIPE PRODUTOS PARA SAUDE EIRELI | 2700 | 2022-11-28 | 26445400 | 19447 | 2024-11-28 |  | NÃO | NÃO | SIM | NÃO | NÃO | NÃO | SIM
HU-UFSCAR | HU | UMULTI | UNIDADE MULTIPROFISSIONAL |  | 10020525/501061/UMULTI0006 | XCU021SI007064 | OXIMETRO PULSO | EQUIPAMENTO | CREATIVE MEDICAL | SP-20 | CIRURGICA SAO FELIPE PRODUTOS PARA SAUDE EIRELI | 2700 | 2022-11-28 |  | 0 | 2024-11-28 |  | NÃO | NÃO | NÃO | NÃO | NÃO | NÃO | NÃO
HU-UFSCAR | HU | USM | SAÚDE MENTAL |  | 10020506/501042/SM0002 | XCU021SI007060 | OXIMETRO PULSO | EQUIPAMENTO | CREATIVE MEDICAL | SP-20 | CIRURGICA SAO FELIPE PRODUTOS PARA SAUDE EIRELI | 2700 | 2022-11-28 | 26445400 | 19447 | 2024-11-28 |  | NÃO | NÃO | SIM | NÃO | NÃO | NÃO | SIM
HU-UFSCAR | HU | USM | SAÚDE MENTAL | SAÚDE MENTAL | 0010020511/501047/SM0001 | XCU021SI007054 | OXIMETRO PULSO | EQUIPAMENTO | CREATIVE MEDICAL | SP-20 | CIRURGICA SAO FELIPE PRODUTOS PARA SAUDE EIRELI | 2700 | 2022-11-28 | 26445400 | 19447 | 2024-11-28 |  | NÃO | NÃO | SIM | NÃO | NÃO | NÃO | SIM
HU-UFSCAR | HU | UTIPED | UTI PEDIÁTRICA |  | 10020515/501051/UTIP0044 | XCU021SI007063 | OXIMETRO PULSO | EQUIPAMENTO | CREATIVE MEDICAL | SP-20 | CIRURGICA SAO FELIPE PRODUTOS PARA SAUDE EIRELI | 2700 | 2022-11-28 | 26445400 | 19447 | 2024-11-28 |  | NÃO | NÃO | SIM | NÃO | NÃO | NÃO | SIM
HU-UFSCAR | HU | UTIPED | UTI PEDIÁTRICA | UTI PED | 10020529/501065 | XCU024SJ008511 | OXIMETRO PULSO | EQUIPAMENTO | CREATIVE MEDICAL | SP-20 | CIRURGICA SAO FELIPE PRODUTOS PARA SAUDE EIRELI | 2900 | 2022-11-28 |  | 19447 | 2024-11-28 |  | NÃO | NÃO | SIM | NÃO | NÃO | NÃO | SIM
HU-UFSCAR | HU | STEC | SETOR DE ENGENHARIA CLÍNICA | SALA DE CALIBRAÇÃO |  | 0113/2 | PAQUIMETRO | INSTRUMENTO DE CALIBRAÇÃO | MTX | 316118 | ECQ COMERCIO E MANUTENCAO HOSPITALAR LTDA | 0 | 2024-04-01 | 0 | 00000 | 2025-04-01 |  | NÃO | NÃO | SIM | NÃO | NÃO | NÃO | SIM
HU-UFSCAR | HU | CC | CENTRO CIRÚRGICO | CENTRO CIRURGICO |  | 7142 | PERFURADOR | EQUIPAMENTO | BBRAUN | ACCULAN-3-TI | LABORATÓRIOS B. BRAUN S.A | 47293.55 | 2025-10-14 | 23763.004438/2025-05 | 1007538 | 2028-10-14 |  | NÃO | NÃO | SIM | NÃO | NÃO | NÃO | SIM | NOTA DE EMPENHO 001119 LABORATORIOS (51995009)
HU-UFSCAR | HU | STEC | SETOR DE ENGENHARIA CLÍNICA | SALA DISTRIBUIÇÃO | 001 | MT-0884 | PERFURADOR | EQUIPAMENTO | MACOM | RY-90000 | MACOM INSTRUMENTAL CIRURGICO INDUSTRIA LTDA | 24000 | 2025-10-30 | 23763.003514/2025-57 | 152289 | 2027-10-30 |  | NÃO | NÃO | SIM | NÃO | NÃO | NÃO | SIM | NOTA DE EMPENHO 2025NE001347 - MACOM (53491543)
HU-UFSCAR | HU | STEC | SETOR DE ENGENHARIA CLÍNICA | SALA DISTRIBUIÇÃO | 002 | MT-0885 | PERFURADOR | EQUIPAMENTO | MACOM | RY-90000 | MACOM INSTRUMENTAL CIRURGICO INDUSTRIA LTDA | 24000 | 2025-10-30 | 23763.003514/2025-57 | 152289 | 2027-10-30 |  | NÃO | NÃO | SIM | NÃO | NÃO | NÃO | SIM | NOTA DE EMPENHO 2025NE001347 - MACOM (53491543)
HU-UFSCAR | HU | STEC | SETOR DE ENGENHARIA CLÍNICA | STEC | 0 |  | PIPETA | ACESSÓRIO | RAININ | CLASSIC PR-1000 | FORÇA MÉDICA - MÓVEIS HOSPITALARES | 0 | 2023-01-01 | 0 | 0 | 2023-01-02 |  | NÃO | NÃO | SIM | NÃO | NÃO | NÃO | NÃO
HU-UFSCAR | HU | STEC | SETOR DE ENGENHARIA CLÍNICA | UPC | PIPETA_UPC_1 |  | PIPETA | EQUIPAMENTO | BIOPET | 100 - 1000 UL | ICP CIENTIFICA PRODUTOS PARA LABORATORIOS LTDA | 1191 | 2022-05-27 | 2022NE192 | 2239 | 2022-05-27 |  | NÃO | NÃO | SIM | NÃO | NÃO | NÃO | SIM
HU-UFSCAR | HU | STEC | SETOR DE ENGENHARIA CLÍNICA | UPC | PIPETA_UPC_2 | 20407743 | PIPETA | EQUIPAMENTO | CRALPLAST | 10 - 100 UL | ICP CIENTIFICA PRODUTOS PARA LABORATORIOS LTDA | 1191 | 2022-05-27 | 2022NE192 | 2239 | 2022-05-27 |  | NÃO | NÃO | SIM | NÃO | NÃO | NÃO | SIM
HU-UFSCAR | HU | STEC | SETOR DE ENGENHARIA CLÍNICA | UPC | PIPETA_UPC_3 | 20407310 | PIPETA | EQUIPAMENTO | CRALPLAST | 0,5 - 10 UL | ICP CIENTIFICA PRODUTOS PARA LABORATORIOS LTDA | 1191 | 2022-05-27 | 2022NE192 | 2239 | 2022-05-27 |  | NÃO | NÃO | SIM | NÃO | NÃO | NÃO | SIM
HU-UFSCAR | HU | CME | CENTRAL DE MATERIAIS ESTERILIZADOS |  | 10019633/498625 |  | PISTOLA AR/AGUA PRESSURIZADO | EQUIPAMENTO | STRA MEDICAL | EASYCLEAN | STRAFER PRODUTOS MEDICO HOSPITALARES EIRELI ¦ STRAFER PRODUTOS MEDICO HOSPITALARES | 4000 | 2017-04-17 |  | 3182 | 2018-04-17 |  | NÃO | NÃO | SIM | NÃO | NÃO | NÃO | SIM
HU-UFSCAR | HU | CME | CENTRAL DE MATERIAIS ESTERILIZADOS |  | 500041/0010019637/CME0006 | 300048 | PISTOLA AR/AGUA PRESSURIZADO | EQUIPAMENTO | ATEMOH | CPA AAD-03 | STRAFER PRODUTOS MEDICO HOSPITALARES EIRELI ¦ STRAFER PRODUTOS MEDICO HOSPITALARES | 11700 | 2020-03-11 |  | 3966 | 2021-03-11 |  | NÃO | NÃO | SIM | NÃO | NÃO | NÃO | SIM
HU-UFSCAR | HU | CME | CENTRAL DE MATERIAIS ESTERILIZADOS | CME | 10019634/499059 |  | PISTOLA AR/AGUA PRESSURIZADO | EQUIPAMENTO | STRA MEDICAL | EASYCLEAN | NELIO PAULINO LINS PRODUTOS HOSPITALARES ME | 2900 | 2017-12-07 |  | 628 | 2018-12-07 |  | NÃO | NÃO | SIM | NÃO | NÃO | NÃO | SIM
HU-UFSCAR | HU | CME | CENTRAL DE MATERIAIS ESTERILIZADOS | CME | 10019635/500039 | 300045 | PISTOLA AR/AGUA PRESSURIZADO | EQUIPAMENTO | ATEMOH | CPA AAD-03 | STRAFER PRODUTOS MEDICO HOSPITALARES EIRELI ¦ STRAFER PRODUTOS MEDICO HOSPITALARES | 11700 | 2020-03-11 |  | 3966 | 2021-03-11 |  | NÃO | NÃO | SIM | NÃO | NÃO | NÃO | SIM
HU-UFSCAR | HU | CME | CENTRAL DE MATERIAIS ESTERILIZADOS | CME | 500040/0010019636/CME0016 | 300049 | PISTOLA AR/AGUA PRESSURIZADO | EQUIPAMENTO | ATEMOH | CPA AAD-03 | STRAFER PRODUTOS MEDICO HOSPITALARES EIRELI ¦ STRAFER PRODUTOS MEDICO HOSPITALARES | 11700 | 2020-03-11 |  | 3966 | 2021-03-11 |  | NÃO | NÃO | SIM | NÃO | NÃO | NÃO | SIM
HU-UFSCAR | HU | CME | CENTRAL DE MATERIAIS ESTERILIZADOS | CME | 500042/0010019638/CME0007 | 300050 | PISTOLA AR/AGUA PRESSURIZADO | EQUIPAMENTO | ATEMOH | CPA AAD-03 | STRAFER PRODUTOS MEDICO HOSPITALARES EIRELI ¦ STRAFER PRODUTOS MEDICO HOSPITALARES | 11700 | 2020-03-11 |  | 3966 | 2021-03-11 |  | NÃO | NÃO | SIM | NÃO | NÃO | NÃO | SIM
HU-UFSCAR | HU | CME | CENTRAL DE MATERIAIS ESTERILIZADOS | CME | PREF-PISTOLA-001 | 3733 | PISTOLA AR/AGUA PRESSURIZADO | EQUIPAMENTO | LABNEWS | SELECTA | L.D.M EQUIPAMENTOS LTDA | 4500 | 2018-12-21 |  | 11539 | 2019-12-21 |  | NÃO | NÃO | SIM | NÃO | NÃO | NÃO | SIM
HU-UFSCAR | HU | CC | CENTRO CIRÚRGICO | CC |  | SCFHDT-201912-3 | PROCESSADORA IMAGEM VIDEO | EQUIPAMENTO | CONFIANCE MEDICAL | CM SCAM | CONFIANCE MEDICAL PRODUTOS MEDICOS S.A. | 64215.69 | 2020-01-03 |  | 11313 | 2023-01-03 |  | NÃO | NÃO | SIM | NÃO | NÃO | NÃO | SIM
HU-UFSCAR | HU | CC | CENTRO CIRÚRGICO | CC |  | SCFHDT-201912-4 | PROCESSADORA IMAGEM VIDEO | EQUIPAMENTO | CONFIANCE MEDICAL | CM SCAM | CONFIANCE MEDICAL PRODUTOS MEDICOS S.A. | 64215.69 | 2020-01-03 |  | 11313 | 2023-01-03 |  | NÃO | NÃO | SIM | NÃO | NÃO | NÃO | SIM
HU-UFSCAR | HU | ENDO | EXAMES ENDOSCÓPICOS - INATIVO | ENDOSCOPIA | PREF-ENDO-001 |  | PROCESSADORA IMAGEM VIDEO | EQUIPAMENTO | PENTAX | EPK I | ENDOTECH COMÉRCIO IMPORTAÇÃO EXPORTAÇÃO E SERVIÇOS LTDA | 1280600 | 2017-10-26 |  | 20890 | 2020-10-26 |  | NÃO | NÃO | SIM | NÃO | NÃO | NÃO | SIM
HU-UFSCAR | HU | ENDO | ENDOSCOPIA | UDI - ENDOSCOPIA | 024165/501410 | UF-012620 | PROCESSADORA IMAGEM VIDEO | EQUIPAMENTO | PENTAX | EPK I | ENDOTECH COMÉRCIO IMPORTAÇÃO EXPORTAÇÃO E SERVIÇOS LTDA | 321600 | 2017-10-26 |  | 20890 | 2020-10-26 |  | NÃO | NÃO | SIM | NÃO | NÃO | SIM | SIM
HU-UFSCAR | HU | ENDO | ENDOSCOPIA | UDI-ENDOSCOPIA | PMS-24162 | UF-012649 | PROCESSADORA IMAGEM VIDEO | EQUIPAMENTO | PENTAX | EPK I | ENDOTECH COMÉRCIO IMPORTAÇÃO EXPORTAÇÃO E SERVIÇOS LTDA | 321600 | 2017-10-26 |  | 20792 | 2020-10-26 |  | NÃO | NÃO | SIM | NÃO | NÃO | SIM | SIM
HU-UFSCAR | HU | AMB | AMBULATÓRIO DE ESPECIALIDADES MÉDICAS | AMBULATÓRIO | 499956/0010019824 |  | PROJETOR GRAFICO OCULAR | EQUIPAMENTO | XENONIO | ES-03 | HOSPLIFE COMERCIO DE EQUIPAMENTOS HOSPITALARES LTDA | 4653.69 | 2020-01-01 |  | 2360 | 2021-01-02 |  | NÃO | NÃO | SIM | NÃO | NÃO | NÃO | SIM
HU-UFSCAR | HU | STEC | SETOR DE ENGENHARIA CLÍNICA | SALA DE CALIBRAÇÃO |  | RAP071270 | RADIOMETRO FOTOTERAPIA | INSTRUMENTO DE CALIBRAÇÃO | FANEM | THOR MULTITESTER-3620 | ECQ COMERCIO E MANUTENCAO HOSPITALAR LTDA | 0 | 2024-04-01 | 0 | 00000 | 2025-04-01 |  | NÃO | NÃO | SIM | NÃO | NÃO | NÃO | SIM
HU-UFSCAR | HU | UTIPED | UTI PEDIÁTRICA | UTIPED | 10022746 | 287653001 | RADIOMETRO FOTOTERAPIA | EQUIPAMENTO | FANEM | THOR MULTITESTER-3620 | FANEM LTDA | 2079 | 2026-04-28 | 23763.001870/2026-17 | 92094 | 2027-04-28 |  | NÃO | NÃO | SIM | NÃO | NÃO | NÃO | SIM | NOTA DE EMPENHO 2025NE001907 - FANEM (56806683)
HU-UFSCAR | HU | RAD | RADIOLOGIA | SALA RAIOS-X 05 | 497920/UDID0012 | M643 | RAIO-X | EQUIPAMENTO | SIEMENS | MULTIX B | SIEMENS HEALTHCARE DIAGNÓSTICOS SA | 90000 | 2007-12-20 |  |  | 2008-12-20 |  | NÃO | NÃO | SIM | NÃO | NÃO | NÃO | SIM
HU-UFSCAR | HU | RAD | RADIOLOGIA | SALA RAIOS-X 06 | 036962/0010018017/UDID0011 | 1672 | RAIO-X | EQUIPAMENTO | SIEMENS | MULTIX B | SIEMENS HEALTHCARE DIAGNÓSTICOS SA | 90667.67 | 2015-10-05 |  | 13668 | 2017-04-05 |  | NÃO | NÃO | SIM | NÃO | SIM | NÃO | SIM
HU-UFSCAR | HU | RAD | RADIOLOGIA | SALA RAIO-X 5 | 10022563 | 51112 | RAIO-X | EQUIPAMENTO | AGFA | VALORY FLOOR | AGFA HEALTHCARE | 800000 | 2025-07-04 | 23763.004705/2024-55 | 87288 | 2028-07-04 |  | NÃO | NÃO | SIM | NÃO | NÃO | NÃO | SIM | NOTA DE EMPENHO 2024NE001582 - AGFA DO BRASIL (45629318)
HU-UFSCAR | HU | RAD | RADIOLOGIA |  | 0010022151 | MQ00005E3001 | RAIO-X MOVEL | EQUIPAMENTO | SHIMADZU | MOBILEDART EVOLUTION MX-8 | SHIMADZU DO BRASIL COMERCIO LTDA. | 324346.36 | 2024-12-16 |  | 88177 | 2027-12-16 |  | NÃO | NÃO | SIM | NÃO | NÃO | NÃO | SIM
HU-UFSCAR | HU | RAD | RADIOLOGIA | RAIOS-X TELECOMANDADO | 498305/UDID0007 | 0117-001-111 | RAIO-X MOVEL | EQUIPAMENTO | VMI | AQUILLA PLUS | VMI TECNOLOGIAS | 64000 | 2007-10-30 |  | 15914 | 2008-10-30 |  | NÃO | NÃO | SIM | NÃO | SIM | NÃO | SIM
HU-UFSCAR | HU | RAD | RADIOLOGIA | RAIOS-X TELECOMANDADO | 501461/UDID0010 | 773.001.001 | RAIO-X MOVEL | EQUIPAMENTO | PHILIPS-VMI | AQUILA-320-D | VMI TECNOLOGIAS | 358000 | 2020-07-24 |  | 2841 | 2023-08-26 |  | NÃO | NÃO | SIM | NÃO | SIM | SIM | SIM
HU-UFSCAR | HU | RAD | RADIOLOGIA | UDIDE | 10022788 | MQ00005FB003 | RAIO-X MOVEL | EQUIPAMENTO | SHIMADZU | MOBILEDART EVOLUTION MX-8-V | SHIMADZU DO BRASIL COMERCIO LTDA. | 547345.78 | 2026-06-19 | 23763.002656/2026-88 | 102317 | 2030-06-19 |  | NÃO | NÃO | SIM | NÃO | NÃO | NÃO | SIM | NOTA DE EMPENHO 2025NE001761 - SHIMADZU (55603580) ORDEM DE SERVIÇO OU DE FORNECIMENTO DE BENS - SEI 1 (56770773)
HU-UFSCAR | HU | LAC | LABORATÓRIO DE ANÁLISES CLÍNICAS | LABORATÓRIO DE ANÁLISES CLÍNICAS | 500149/0010018858/LAB0004 | 836144 | REAL TIME PCR | EQUIPAMENTO | CEPHEID | GENEXPERT | CEPHEID IMP EXP COM PRO DIAG | 125543.44 | 2020-05-06 |  | 6584 | 2021-05-06 |  | NÃO | NÃO | SIM | NÃO | SIM | SIM | SIM
HU-UFSCAR | HU | AMB | AMBULATÓRIO DE ESPECIALIDADES MÉDICAS | AMBULATÓRIO | 10019158/499586/AMB0008 |  | REFLETOR | EQUIPAMENTO | FORCA MEDICA | FM-0748 | MEDCITY PRODUTOS MEDICOS LTDA - EPP | 442.1 | 2019-02-06 |  | 1601 | 2020-02-05 |  | NÃO | NÃO | SIM | NÃO | NÃO | NÃO | SIM
HU-UFSCAR | HU | PAA | PA ADULTO | CONSULTÓRIO 7 PA A | 10019157/499585/PA0025 |  | REFLETOR | EQUIPAMENTO | FORCA MEDICA | FM-0748 | MEDCITY PRODUTOS MEDICOS LTDA - EPP | 442.1 | 2019-02-06 |  | 1601 | 2020-02-05 |  | NÃO | NÃO | SIM | NÃO | NÃO | NÃO | SIM
HU-UFSCAR | HU | STEC | SETOR DE ENGENHARIA CLÍNICA | ALMOXARIFADO MANUTENÇÃO - 3 ANDAR | 10019156/499584 |  | REFLETOR | EQUIPAMENTO | FORCA MEDICA | FM-0748 | MEDCITY PRODUTOS MEDICOS LTDA - EPP | 442.1 | 2019-02-06 |  | 1601 | 2020-02-27 |  | NÃO | NÃO | SIM | NÃO | NÃO | NÃO | SIM
HU-UFSCAR | HU | LAC | LABORATÓRIO DE ANÁLISES CLÍNICAS | LABORATÓRIO | 498876 |  | REFRATOMETRO LAB URINA | EQUIPAMENTO | MEGABRIX | RHC-200-ATC | TEKLABOR COMERCIO DE INSTRUMENTACAO ANALITICA LTDA | 447 | 2017-07-26 |  | * | 2018-07-26 |  | NÃO | NÃO | SIM | NÃO | NÃO | NÃO | SIM
HU-UFSCAR | HU | AMB | AMBULATÓRIO DE ESPECIALIDADES MÉDICAS | AMBULATÓRIO | 499955/10019781 |  | REFRATOR OFTALMOLOGICO | EQUIPAMENTO | HANGZHOU TONGCHI | RT-3000 | HOSPLIFE COMERCIO DE EQUIPAMENTOS HOSPITALARES LTDA | 10990 | 2020-01-20 |  | 2359 | 2023-01-20 |  | NÃO | NÃO | SIM | NÃO | NÃO | NÃO | SIM
HU-UFSCAR | HU | AMB | AMBULATÓRIO DE ESPECIALIDADES MÉDICAS | CONSULTÓRIO OFTALMOLÓGICO | 499909/0010018248/AMB0036 | 9RK00018E0019 | REFRATOR OFTALMOLOGICO AUTOMATICO | EQUIPAMENTO | HUVITZ | ERK-9100 | LINHA MEDICA COMERCIO REPRESENTAÇÃO E IMPORTAÇÃO LTDA | 25990 | 2019-12-02 |  | 2800 | 2020-12-02 |  | NÃO | NÃO | SIM | NÃO | NÃO | SIM | SIM
HU-UFSCAR | HU | UCMC | CLÍNICA MÉDICA E CIRÚRGICA | CLÍNICA MÉDICA | 497082/UCM0066 | 31300230 | REFRIGERADOR ALIMENTO VERTICAL | EQUIPAMENTO | ELECTROLUX | R-130 | TESTE/ AGUARDANDO CADASTRO DE FORNECEDOR | 0 | 2007-01-01 |  | 00 | 2008-01-01 |  | NÃO | NÃO | SIM | NÃO | NÃO | NÃO | SIM | SEM DADOS DE AQUISIÇÃO
HU-UFSCAR | HU | LAC | LABORATÓRIO DE ANÁLISES CLÍNICAS | LABORATÓRIO | 498088 | 31210 | REFRIGERADOR BANCO SANGUE | EQUIPAMENTO | INDREL | BSG-04 | INDREL INDUSTRIA DE REFRIGERACAO LONDRINENSE LTDA | 7280 | 2007-03-26 |  | * | 2008-03-26 |  | NÃO | NÃO | SIM | NÃO | NÃO | NÃO | SIM
HU-UFSCAR | HU | AT | AGÊNCIA TRANSFUSIONAL | AG. TRANSFUSIONAL | PREF-REFF-003 | 281905377 | REFRIGERADOR FARMACIA VERTICAL | EQUIPAMENTO | ELBER | CSV-120 | PREGWEB TDA | 7500 | 2019-06-11 |  | 104 | 2023-02-24 |  | NÃO | NÃO | SIM | NÃO | NÃO | NÃO | SIM
HU-UFSCAR | HU | HH | HOTELARIA HOSPITALAR | LACTÁRIO | 497482 | DAE-51530 | REFRIGERADOR FARMACIA VERTICAL | EQUIPAMENTO | FANEM | 347-CVV | FANEM LTDA | 0 | 2006-12-18 |  | 0000 | 2007-12-18 |  | NÃO | NÃO | SIM | NÃO | NÃO | NÃO | SIM
HU-UFSCAR | HU | LAC | LABORATÓRIO DE ANÁLISES CLÍNICAS | BLOCO B - 1º ANDAR - ULACAP - RECEPÇÃO LABORATÓRIO | 10022794 | NI26029061 | REFRIGERADOR FARMACIA VERTICAL | EQUIPAMENTO | NOVA INSTRUMENTS | NI-1760/500 | NOVAINSTRUMENTS EQUIPAMENTOS PARA LABORATORIO LTDA | 18009.5 | 2026-05-06 | 23763.006680/2025-13 | 7945 | 2028-06-22 |  | NÃO | NÃO | SIM | NÃO | NÃO | NÃO | SIM
HU-UFSCAR | HU | LAC | LABORATÓRIO DE ANÁLISES CLÍNICAS | LABORATORIO | 10022150 |  | REFRIGERADOR FARMACIA VERTICAL | EQUIPAMENTO | ELBER | CSV-510 | ELBER INDUSTRIA DE REFRIGERAÇÃO LTDA | 16098 | 2024-11-27 | 23763.004184/2024-36 | 253208 | 2027-11-27 |  | NÃO | NÃO | NÃO | NÃO | NÃO | NÃO | SIM
HU-UFSCAR | HU | LAC | LABORATÓRIO DE ANÁLISES CLÍNICAS | LABORATÓRIO |  | 66686 | REFRIGERADOR FARMACIA VERTICAL | EQUIPAMENTO | INDREL | RC-430-D | OLIMPIO EQUIPAMENTOS HOSPITALARES EIRELI | 25675.38 | 2023-01-26 | 23763.001547/2022-10 | 484 | 2025-02-06 |  | NÃO | NÃO | SIM | NÃO | NÃO | NÃO | SIM
HU-UFSCAR | HU | LAC | LABORATÓRIO DE ANÁLISES CLÍNICAS | LABORATÓRIO | 0010018250/LAB0002 | 252006372 | REFRIGERADOR FARMACIA VERTICAL | EQUIPAMENTO | ELBER | CSV-420 | ELBER INDUSTRIA DE REFRIGERAÇÃO LTDA | 11980 | 2020-06-30 |  | 151046 | 2024-02-01 |  | NÃO | NÃO | SIM | NÃO | NÃO | NÃO | SIM | 127V
HU-UFSCAR | HU | LAC | LABORATÓRIO DE ANÁLISES CLÍNICAS | LABORATÓRIO | 501411/LAB0029 | 171904042 | REFRIGERADOR FARMACIA VERTICAL | EQUIPAMENTO | ELBER | CSV-120 | PREGWEB TDA | 6996.66 | 2019-05-02 |  | 97 | 2021-07-22 |  | NÃO | NÃO | SIM | NÃO | NÃO | NÃO | SIM
HU-UFSCAR | HU | LAC | LABORATÓRIO DE ANÁLISES CLÍNICAS | LABORATÓRIO | PREF-REFS-002/LAB0001 | 291908110 | REFRIGERADOR FARMACIA VERTICAL | EQUIPAMENTO | ELBER | CSV-510 | ELBER INDUSTRIA DE REFRIGERAÇÃO LTDA | 12721.53 | 2019-10-17 |  | 137383 | 2022-09-08 |  | NÃO | NÃO | SIM | NÃO | NÃO | NÃO | SIM | 127V
HU-UFSCAR | HU | LAC | LABORATÓRIO DE ANÁLISES CLÍNICAS | LABORATÓRIO DE ANALISES CLÍNICAS | 10022793 | NI26029060 | REFRIGERADOR FARMACIA VERTICAL | EQUIPAMENTO | NOVA INSTRUMENTS | NI-1760/500 | NOVAINSTRUMENTS EQUIPAMENTOS PARA LABORATORIO LTDA | 18009.5 | 2026-05-06 | 23763.006680/2025-13 | 7945 | 2028-06-22 |  | NÃO | NÃO | SIM | NÃO | NÃO | NÃO | SIM
HU-UFSCAR | HU | PAA | PA ADULTO |  | 497603/PA0024 | DAC-20229 | REFRIGERADOR FARMACIA VERTICAL | EQUIPAMENTO | FANEM | 347-CV | FANEM LTDA | 4800 | 2006-12-15 |  | 33318 | 2007-12-15 |  | NÃO | NÃO | SIM | NÃO | NÃO | NÃO | SIM
HU-UFSCAR | HU | SAFS | ABASTECIMENTO FARMACÊUTICO E SUPRIMENTOS | ALMOXARIFADO | 501204/ALMOX0001 | 152110540 | REFRIGERADOR FARMACIA VERTICAL | EQUIPAMENTO | ELBER | CSV-420 | ELBER INDUSTRIA DE REFRIGERAÇÃO LTDA | 11980 | 2020-06-30 | Prefeitura | 151046 | 2022-07-22 |  | NÃO | NÃO | SIM | NÃO | NÃO | NÃO | SIM
HU-UFSCAR | HU | SAFS | ABASTECIMENTO FARMACÊUTICO E SUPRIMENTOS | ALMOXARIFADO | FMS22783/ALMOX004 | 47725 | REFRIGERADOR FARMACIA VERTICAL | EQUIPAMENTO | INDREL | RC-430-D | INDREL INDUSTRIA DE REFRIGERACAO LONDRINENSE LTDA | 14500 | 2017-03-13 |  | 13071 | 2019-03-24 |  | NÃO | NÃO | SIM | NÃO | NÃO | NÃO | SIM
HU-UFSCAR | HU | SAFS | ABASTECIMENTO FARMACÊUTICO E SUPRIMENTOS | ALMOXARIFADO | PREF-REFS-001/LAB0035 | 291908109 | REFRIGERADOR FARMACIA VERTICAL | EQUIPAMENTO | ELBER | CSV-510 | ELBER INDUSTRIA DE REFRIGERAÇÃO LTDA | 12721.53 | 2019-10-17 |  | 137383 | 2022-09-08 |  | NÃO | NÃO | SIM | NÃO | NÃO | NÃO | SIM | 127V
HU-UFSCAR | HU | SAFS | ABASTECIMENTO FARMACÊUTICO E SUPRIMENTOS | FARMACIA | PREF-REFRI-001 | 47726 | REFRIGERADOR FARMACIA VERTICAL | EQUIPAMENTO | INDREL | RC-430-D | INDREL INDUSTRIA DE REFRIGERACAO LONDRINENSE LTDA | 14500 | 2017-03-13 |  | 13071 | 2019-03-24 |  | NÃO | NÃO | SIM | NÃO | NÃO | NÃO | SIM
HU-UFSCAR | HU | SFHC | FARMÁCIA HOSPITALAR CENTRAL | FARMACIA | 501438/UFCD0004 | 171904045 | REFRIGERADOR FARMACIA VERTICAL | EQUIPAMENTO | ELBER | CSV-340 | PREGWEB TDA | 8845 | 2019-05-02 |  | 97 | 2022-05-10 |  | NÃO | NÃO | SIM | NÃO | NÃO | NÃO | SIM
HU-UFSCAR | HU | SFHC | FARMÁCIA HOSPITALAR CENTRAL | FARMÁCIA CENTRAL | 501401/ALMOX0003 | 171904044 | REFRIGERADOR FARMACIA VERTICAL | EQUIPAMENTO | ELBER | CSV-340 | PREGWEB TDA | 8845 | 2019-05-02 |  | 97 | 2022-09-08 |  | NÃO | NÃO | SIM | NÃO | NÃO | NÃO | SIM
HU-UFSCAR | HU | SGPIT | SETOR DE GESTÃO DA PESQUISA E INOVAÇÃO TECNOLÓGICA | UPC |  | 66449 | REFRIGERADOR FARMACIA VERTICAL | EQUIPAMENTO | INDREL | RC-430-D | INDREL INDUSTRIA DE REFRIGERACAO LONDRINENSE LTDA | 24000 | 2023-01-12 |  | 33787 | 2025-10-27 |  | NÃO | NÃO | SIM | NÃO | NÃO | NÃO | SIM
HU-UFSCAR | HU | SGPIT | SETOR DE GESTÃO DA PESQUISA E INOVAÇÃO TECNOLÓGICA | UPC | 10020605/SGPITS0013 | 66448 | REFRIGERADOR FARMACIA VERTICAL | EQUIPAMENTO | INDREL | RC-430-D | INDREL INDUSTRIA DE REFRIGERACAO LONDRINENSE LTDA | 24000 | 2023-01-12 |  | 33787 | 2025-10-27 |  | NÃO | NÃO | SIM | NÃO | NÃO | NÃO | SIM
HU-UFSCAR | HU | SGPIT | SETOR DE GESTÃO DA PESQUISA E INOVAÇÃO TECNOLÓGICA | UPC | 10020606/SGPITS0018 | 66446 | REFRIGERADOR FARMACIA VERTICAL | EQUIPAMENTO | INDREL | RC-430-D | INDREL INDUSTRIA DE REFRIGERACAO LONDRINENSE LTDA | 24000 | 2023-01-12 | 23763.001555/2022-66 | 33787 | 2025-10-27 |  | NÃO | NÃO | SIM | NÃO | NÃO | NÃO | SIM
HU-UFSCAR | HU | SGPIT | SETOR DE GESTÃO DA PESQUISA E INOVAÇÃO TECNOLÓGICA | UPC | 10020666/SGPITS0019 | 66447 | REFRIGERADOR FARMACIA VERTICAL | EQUIPAMENTO | INDREL | RC-430-D | INDREL INDUSTRIA DE REFRIGERACAO LONDRINENSE LTDA | 24000 | 2023-01-12 | 23763.001555/2022-66 | 33787 | 2025-10-27 |  | NÃO | NÃO | SIM | NÃO | NÃO | NÃO | SIM
HU-UFSCAR | HU | UACE - SAFS | UNIDADE DE ALMOXARIFADO E CONTROLE DE ESTOQUES | ARMAZENAMENTO DE MEDICAMENTOS | 10022795 | NI26029062 | REFRIGERADOR FARMACIA VERTICAL | EQUIPAMENTO | NOVA INSTRUMENTS | NI-1760/500 | NOVAINSTRUMENTS EQUIPAMENTOS PARA LABORATORIO LTDA | 18009.5 | 2026-05-06 | 23763.006680/2025-13 | 7945 | 2028-06-22 |  | NÃO | NÃO | SIM | NÃO | NÃO | NÃO | SIM
HU-UFSCAR | HU | UACE - SAFS | UNIDADE DE ALMOXARIFADO E CONTROLE DE ESTOQUES | ARMAZENAMENTO DE MEDICAMENTOS | 10022796 | NI26029063 | REFRIGERADOR FARMACIA VERTICAL | EQUIPAMENTO | NOVA INSTRUMENTS | NI-1760/500 | NOVAINSTRUMENTS EQUIPAMENTOS PARA LABORATORIO LTDA | 18009.5 | 2026-05-06 | 23763.006680/2025-13 | 7945 | 2028-06-22 |  | NÃO | NÃO | SIM | NÃO | NÃO | NÃO | SIM
HU-UFSCAR | HU | UCMC | CLÍNICA MÉDICA E CIRÚRGICA | UCM | 501175 | 171904041 | REFRIGERADOR FARMACIA VERTICAL | EQUIPAMENTO | ELBER | CSV-120 | PREGWEB TDA | 6996.66 | 2019-05-02 |  | 97 | 2021-07-22 |  | NÃO | NÃO | SIM | NÃO | NÃO | NÃO | SIM
HU-UFSCAR | HU | UFCDF | UNIDADE DE FARMÁCIA CLÍNICA E DISPENSAÇÃO FARMACÊUTICA |  | 10022791 | NI26029058 | REFRIGERADOR FARMACIA VERTICAL | EQUIPAMENTO | NOVA INSTRUMENTS | NI-1760/500 | NOVAINSTRUMENTS EQUIPAMENTOS PARA LABORATORIO LTDA | 18009.5 | 2026-05-06 | 23763.006680/2025-13 | 7945 | 2028-06-22 |  | NÃO | NÃO | SIM | NÃO | NÃO | NÃO | SIM | FIZ O AJUSTE MANUAL(RICARDO) APÓS VERIFICAÇÃO INLOCO.
HU-UFSCAR | HU | UNEF | UNIDADE DE NEFROLOGIA | POSTO DE ENFERMAEGM | 10022792 | NI26029059 | REFRIGERADOR FARMACIA VERTICAL | EQUIPAMENTO | NOVA INSTRUMENTS | NI-1760/500 | NOVAINSTRUMENTS EQUIPAMENTOS PARA LABORATORIO LTDA | 18009.5 | 2026-05-06 | 23763.006680/2025-13 | 7945 | 2028-06-22 |  | NÃO | NÃO | SIM | NÃO | NÃO | NÃO | SIM | FIZ O AJUSTE MANUAL(RICARDO) APÓS VERIFICAÇÃO INLOCO.
HU-UFSCAR | HU | UTIPED | UTI PEDIÁTRICA | UTI PED | 501414 | 171904040 | REFRIGERADOR FARMACIA VERTICAL | EQUIPAMENTO | ELBER | CSV-120 | PREGWEB TDA | 6996.66 | 2019-05-02 |  | 97 | 2021-07-22 |  | NÃO | NÃO | SIM | NÃO | NÃO | NÃO | SIM
HU-UFSCAR | HU | SFHS | FARMÁCIA HOSPITALAR - SATÉLITE CC | FARMÁCIA SATÉLITE | 10022269 | BK25010126 | REFRIGERADOR LABORATORIAL | EQUIPAMENTO | NOVA INSTRUMENTS | NI-1760/120 | BENZER TECNOLOGIA LTDA | 11806.12 | 2025-04-22 |  | 653 | 2025-05-22 |  | NÃO | NÃO | SIM | NÃO | NÃO | NÃO | SIM | ANEXO 2024NE001626 - BENZER TECNOLOGIA LTDA (45651121)
HU-UFSCAR | HU | ENDO | ENDOSCOPIA | UDIDE | 10020656/UDIDE0026 | 110173 | REPROCESSADORA ENDOSCOPIO FLEXIVEL | EQUIPAMENTO | ENDOCLEAR | ALX-1012-S | SANEVITTA COMÉRCIO E REPRESENTAÇÕES DE PRODUTOS MÉDICOS LTDA | 0 | 2022-11-30 | 23763.001540/2022-06 | 12900 | 2025-11-30 |  | NÃO | NÃO | SIM | NÃO | NÃO | NÃO | SIM
HU-UFSCAR | HU | STEC | SETOR DE ENGENHARIA CLÍNICA | ANATOMIA PATOLÓGICA | INST_8 | 62165 | REPROCESSADORA ENDOSCOPIO FLEXIVEL | EQUIPAMENTO | STERIS | MEDIVATORS ISA | STERIS SOLUTIONS DO BRASIL IMPORTACAO E COMERCIALIZACAO DE PRODUTOS DA SAUDE LTDA | 170329.68 | 2026-03-11 | 23763.005767/2025-65 | 70661 | 2026-03-11 |  | NÃO | NÃO | SIM | NÃO | NÃO | NÃO | SIM
HU-UFSCAR | HU | STEC | SETOR DE ENGENHARIA CLÍNICA | STEC | 10019241/499576 | 110126 | REPROCESSADORA ENDOSCOPIO FLEXIVEL | EQUIPAMENTO | ENDOCLEAR | ALX-1012-S COMPAC | COM MAT MED HOSP MACROSUL LTDA | 48680 | 2018-12-14 |  | 3505 | 2022-02-13 |  | NÃO | NÃO | SIM | NÃO | NÃO | NÃO | SIM | REG. ANVISA: 80316870002
HU-UFSCAR | HU | CME | CENTRAL DE MATERIAIS ESTERILIZADOS | CME | 501424/CME0003 | 18J001953 | SECADOR CIRCUITO RESPIRATORIO EXTERNO | EQUIPAMENTO | ORTOSINTESE | GS-600 | RIBERCARE SOLUÇÃO HOSPITALAR LTDA | 32500 | 2018-12-06 |  | 399 | 2022-11-06 |  | NÃO | NÃO | SIM | NÃO | NÃO | NÃO | SIM
HU-UFSCAR | HU | CME | CENTRAL DE MATERIAIS ESTERILIZADOS | CME | 501473/CME0005 | 520655 | SELADOR PACOTE | EQUIPAMENTO | HAWO | HM-850-DC V | H STRATTNER & CIA LTDA | 31000 | 2020-08-05 | PE92/2019 - PMS | 147215 | 2023-08-17 |  | NÃO | NÃO | SIM | NÃO | NÃO | NÃO | SIM | BIVOLT
HU-UFSCAR | HU | AT | AGÊNCIA TRANSFUSIONAL | AGÊNCIA TRANSFUSIONAL | 499758/0010019787/LAB0042 | 2002AA9403 | SELADOR TUBO TERMOPLASTICO CONEXAO ESTERIL | EQUIPAMENTO | LJUNGBERG & KÖGEL | BIOSEALER CR-6 | AULAB AUTOMAÇÃO LABORATORIAL LTDA | 20500 | 2020-06-23 |  | 274 | 2022-06-23 |  | NÃO | NÃO | SIM | NÃO | NÃO | NÃO | SIM
HU-UFSCAR | HU | ENDO | ENDOSCOPIA | ENDOSCOPIA | 22622208 | 37435 | SENSOR CO2 EXALADO | ACESSÓRIO | NIHON KOHDEN | TG-980-P | NIHON KOHDEN RASIL IMP EXP E COM DE EQUIP MED LTDA | 5070.648 | 2024-12-20 |  | 31884 | 2025-12-20 |  | NÃO | NÃO | SIM | NÃO | NÃO | NÃO | SIM | NOTA DE EMPENHO 2024NE000896 - NIHON KOHDEN (42222617)
HU-UFSCAR | HU | STEC | SETOR DE ENGENHARIA CLÍNICA | ESTOQUE DE PEÇAS STEC |  | 37434 | SENSOR CO2 EXALADO | ACESSÓRIO | NIHON KOHDEN | TG-980-P | NIHON KOHDEN RASIL IMP EXP E COM DE EQUIP MED LTDA | 5070.648 | 2024-12-20 |  | 31884 | 2025-12-20 |  | NÃO | NÃO | SIM | NÃO | NÃO | NÃO | SIM | NOTA DE EMPENHO 2024NE000896 - NIHON KOHDEN (42222617)
HU-UFSCAR | HU | STEC | SETOR DE ENGENHARIA CLÍNICA | ESTOQUE DE PEÇAS STEC |  | 37654 | SENSOR CO2 EXALADO | ACESSÓRIO | NIHON KOHDEN | TG-980-P | NIHON KOHDEN RASIL IMP EXP E COM DE EQUIP MED LTDA | 4752.851 | 2025-02-06 |  | 32498 | 2026-02-06 |  | NÃO | NÃO | SIM | NÃO | NÃO | NÃO | SIM | ANEXO 2024NE001636 - NIHON (45656779)
HU-UFSCAR | HU | STEC | SETOR DE ENGENHARIA CLÍNICA | ESTOQUE DE PEÇAS STEC |  | 37655 | SENSOR CO2 EXALADO | ACESSÓRIO | NIHON KOHDEN | TG-980-P | NIHON KOHDEN RASIL IMP EXP E COM DE EQUIP MED LTDA | 4752.85 | 2025-02-06 |  | 32498 | 2026-02-06 |  | NÃO | NÃO | SIM | NÃO | NÃO | NÃO | SIM | ANEXO 2024NE001636 - NIHON (45656779)
HU-UFSCAR | HU | STEC | SETOR DE ENGENHARIA CLÍNICA | ESTOQUE DE PEÇAS STEC |  | 37657 | SENSOR CO2 EXALADO | ACESSÓRIO | NIHON KOHDEN | TG-980-P | NIHON KOHDEN RASIL IMP EXP E COM DE EQUIP MED LTDA | 4752.851 | 2025-02-06 |  | 32498 | 2026-02-06 |  | NÃO | NÃO | SIM | NÃO | NÃO | NÃO | SIM | ANEXO 2024NE001636 - NIHON (45656779)
HU-UFSCAR | HU | STEC | SETOR DE ENGENHARIA CLÍNICA | ESTOQUE DE PEÇAS STEC |  | 37658 | SENSOR CO2 EXALADO | ACESSÓRIO | NIHON KOHDEN | TG-980-P | NIHON KOHDEN RASIL IMP EXP E COM DE EQUIP MED LTDA | 4752.851 | 2025-02-06 |  | 32498 | 2026-02-06 |  | NÃO | NÃO | SIM | NÃO | NÃO | NÃO | SIM | ANEXO 2024NE001636 - NIHON (45656779)
HU-UFSCAR | HU | STEC | SETOR DE ENGENHARIA CLÍNICA | ESTOQUE DE PEÇAS STEC |  | 37660 | SENSOR CO2 EXALADO | ACESSÓRIO | NIHON KOHDEN | TG-980-P | NIHON KOHDEN RASIL IMP EXP E COM DE EQUIP MED LTDA | 4752.85 | 2025-02-06 |  | 32499 | 2026-02-06 |  | NÃO | NÃO | SIM | NÃO | NÃO | NÃO | SIM | ANEXO 2024NE001622 - NIHON (45656859)
HU-UFSCAR | HU | UTIA | UTI ADULTO | UTI ADULTO |  | 37437 | SENSOR CO2 EXALADO | ACESSÓRIO | NIHON KOHDEN | TG-980-P | NIHON KOHDEN RASIL IMP EXP E COM DE EQUIP MED LTDA | 5703.42 | 2024-12-20 |  | 31885 | 2025-12-20 |  | NÃO | NÃO | SIM | NÃO | NÃO | NÃO | SIM | NOTA DE EMPENHO 2024NE000911 - NIHON KOHDEN (42222600)
HU-UFSCAR | HU | UTIA | UTI ADULTO | UTI ADULTO | 22622205 | 37436 | SENSOR CO2 EXALADO | ACESSÓRIO | NIHON KOHDEN | TG-980-P | NIHON KOHDEN RASIL IMP EXP E COM DE EQUIP MED LTDA | 5070.648 | 2024-12-20 |  | 31884 | 2025-12-20 |  | NÃO | NÃO | SIM | NÃO | NÃO | NÃO | SIM | NOTA DE EMPENHO 2024NE000896 - NIHON KOHDEN (42222617)
HU-UFSCAR | HU | UTIA | UTI ADULTO | UTI ADULTO | 22622206 | 37659 | SENSOR CO2 EXALADO | ACESSÓRIO | NIHON KOHDEN | TG-980-P | NIHON KOHDEN RASIL IMP EXP E COM DE EQUIP MED LTDA | 4752.85 | 2025-02-06 |  | 32499 | 2026-02-06 |  | NÃO | NÃO | SIM | NÃO | NÃO | NÃO | SIM | ANEXO 2024NE001622 - NIHON (45656859)
HU-UFSCAR | HU | UTIA | UTI ADULTO | UTI ADULTO | 22622207 | 37656 | SENSOR CO2 EXALADO | ACESSÓRIO | NIHON KOHDEN | TG-980-P | NIHON KOHDEN RASIL IMP EXP E COM DE EQUIP MED LTDA | 4752.851 | 2025-02-06 |  | 32498 | 2026-02-06 |  | NÃO | NÃO | SIM | NÃO | NÃO | NÃO | SIM | ANEXO 2024NE001636 - NIHON (45656779)
HU-UFSCAR | HU | AMB | AMBULATÓRIO DE ESPECIALIDADES MÉDICAS |  | 498774/AMB0050 | 27748 | SERRA GESSO ELETRICA | EQUIPAMENTO | NEVONI | 18018-A | TESTE/ AGUARDANDO CADASTRO DE FORNECEDOR | 0 | 2008-12-01 |  | 00 | 2009-12-01 |  | NÃO | NÃO | SIM | NÃO | NÃO | NÃO | SIM | NÃO HÁ DADOS SOBRE AQUISIÇÃO
HU-UFSCAR | HU | STEC | SETOR DE ENGENHARIA CLÍNICA | SALA DE DISTRIBUIÇÃO | 498775 | 27750 | SERRA GESSO ELETRICA | EQUIPAMENTO | NEVONI | 18018-A | TESTE/ AGUARDANDO CADASTRO DE FORNECEDOR | 0 | 2008-12-01 |  | 00 | 2009-12-01 |  | NÃO | NÃO | SIM | NÃO | NÃO | NÃO | SIM | NÃO HÁ DADOS SOBRE AQUISIÇÃO
HU-UFSCAR | HU | STEC | SETOR DE ENGENHARIA CLÍNICA |  |  | 0091400102 | SIMULADOR MULTIPARAMETRICO | INSTRUMENTO DE CALIBRAÇÃO | BIOMETRICA | BIOSIM | ECQ COMERCIO E MANUTENCAO HOSPITALAR LTDA | 0 | 2022-01-01 |  |  | 2023-01-01 |  | NÃO | NÃO | SIM | NÃO | NÃO | NÃO | SIM
HU-UFSCAR | HU | STEC | SETOR DE ENGENHARIA CLÍNICA | SALA DE CALIBRAÇÃO |  | 7385 | SIMULADOR PRESSAO SANGUINEA NAO-INVASIVA | INSTRUMENTO DE CALIBRAÇÃO | PRONK TECHNOLOGIES | SC-3 | ECQ COMERCIO E MANUTENCAO HOSPITALAR LTDA | 0 | 2024-04-01 | 0 | 00000 | 2025-04-01 |  | NÃO | NÃO | SIM | NÃO | NÃO | NÃO | SIM
HU-UFSCAR | HU | STEC | SETOR DE ENGENHARIA CLÍNICA | SALA DE CALIBRAÇÃO |  | JV1603100001 | SIMULADOR SAIDA TRANSDUTOR OXIMETRIA PULSO | INSTRUMENTO DE CALIBRAÇÃO | CONTEC | MS-100 | ECQ COMERCIO E MANUTENCAO HOSPITALAR LTDA | 0 | 2024-04-01 | 0 | 00000 | 2025-04-01 |  | NÃO | NÃO | SIM | NÃO | NÃO | NÃO | SIM
HU-UFSCAR | HU | STEC-ECQ | ECQ/HU-UFSCAR |  |  | 20201112006 | SIMULADOR SAIDA TRANSDUTOR OXIMETRIA PULSO | INSTRUMENTO DE CALIBRAÇÃO | NEOS | SOP-100 | ECQ COMERCIO E MANUTENCAO HOSPITALAR LTDA | 0 | 2023-01-01 |  | 0 | 2024-01-01 |  | NÃO | NÃO | SIM | NÃO | NÃO | NÃO | NÃO
HU-UFSCAR | HU | SEGE | SETOR DE GESTÃO DO ENSINO | SETOR DE ENSINO | 10021494 | 1123040106 | SIMULADOR/TREINAMENTO DEA | EQUIPAMENTO | CMOS DRAKE | CR AMOS | CMOS DRAKE DO NORDESTE SA | 1190 | 2023-05-22 | 23763.001867/2022-70 | 41272 | 2028-05-22 |  | NÃO | NÃO | SIM | NÃO | NÃO | NÃO | SIM
HU-UFSCAR | HU | RAD | RADIOLOGIA | DIGITALIZAÇÃO DE RAIOS-X | 497726/UDID0014 | 10692 | SIS DIGITALIZACAO IMAGEM RADIOGRAFIA | EQUIPAMENTO | AGFA | DX M | AGFA HEALTHCARE | 115000 | 2014-12-01 |  |  | 2015-12-01 |  | NÃO | NÃO | SIM | NÃO | NÃO | NÃO | SIM
HU-UFSCAR | HU | RAD | RADIOLOGIA | DIGITALIZAÇÃO DE RAIOS-X | PMSC-025879/UDID0017 | 12575 | SIS DIGITALIZACAO IMAGEM RADIOGRAFIA | EQUIPAMENTO | AGFA | DX M | AGFA HEALTHCARE | 159700 | 2018-03-19 |  | 351654 | 2021-04-03 |  | NÃO | NÃO | SIM | NÃO | NÃO | NÃO | SIM
HU-UFSCAR | HU | UDIDE-MG-ERGO | ERGOMETRIA | UDI - TESTE ERGOMETRICO | 501453AA/UDID0001 | 182401012 | SIS MONITORACAO ESFORCO CARDIACO | EQUIPAMENTO | TEB | APEX-1000 | TECNOCLIN | 25990 | 2019-02-20 |  | 25560 | 2021-02-20 |  | NÃO | NÃO | SIM | NÃO | NÃO | NÃO | SIM | CPU SN: 182300910
HU-UFSCAR | HU | LAC | LABORATÓRIO DE ANÁLISES CLÍNICAS | LABORATÓRIO | 501430/LAB0032 | F9SA86322B | SIS PURIFICADOR AGUA | EQUIPAMENTO | MILLIPORE | MILLI Q | MERCK SA | 83554 | 2020-06-26 |  | 805079 | 2023-10-23 |  | NÃO | NÃO | SIM | NÃO | NÃO | NÃO | SIM | MILLI-Q IQ 7005, RESERVATÓRIO DE 25L, BOMBA JBPUMP, QPOD E EPOD
HU-UFSCAR | HU | RAD | RADIOLOGIA | RAIOS-X TELECOMANDADO | 497724/UDID0009 | 10244 | SIS RADIOGRAFICO-FLUOROSCOPICO | EQUIPAMENTO | SIEMENS | AXIOM ICONOS R-100 | SIEMENS HEALTHCARE DIAGNÓSTICOS SA | 688100 | 2008-12-20 |  | 423489 | 2009-12-20 |  | NÃO | NÃO | SIM | NÃO | SIM | NÃO | SIM
HU-UFSCAR | HU | CME | CENTRAL DE MATERIAIS ESTERILIZADOS | CME | PREF-TERM-001/CME0001 | 1927106181 | TERMODESINFECTORA | EQUIPAMENTO | BAUMER | TW E-2000 400-P | BAUMER SA | 203000 | 2019-07-31 |  | 163796 | 2023-06-08 |  | NÃO | NÃO | SIM | NÃO | SIM | NÃO | SIM
HU-UFSCAR | HU | CME | CENTRAL DE MATERIAIS ESTERILIZADOS | CME | PREF-TERM-002/CME0002 | 1927106171 | TERMODESINFECTORA | EQUIPAMENTO | BAUMER | TW E-2000 400-P | BAUMER SA | 203000 | 2019-07-31 |  | 163796 | 2023-06-08 |  | NÃO | NÃO | SIM | NÃO | SIM | NÃO | SIM
HU-UFSCAR | HU | HH | HOTELARIA HOSPITALAR | COZINHA | TMCZ-001 |  | TERMOMETRO ELETRONICO | EQUIPAMENTO | INSTRUTHERM | TH-1500 | AIQ FERRAMENTAS E INSTRUMENTOS LTDA - EPP | 44.99 | 2017-01-23 |  |  | 2018-01-23 |  | NÃO | NÃO | SIM | NÃO | NÃO | NÃO | SIM
HU-UFSCAR | HU | HH | HOTELARIA HOSPITALAR | COZINHA | TMCZ-002 |  | TERMOMETRO ELETRONICO | EQUIPAMENTO | INSTRUTHERM | TH-1500 | AIQ FERRAMENTAS E INSTRUMENTOS LTDA - EPP | 44.99 | 2017-01-23 |  |  | 2018-01-23 |  | NÃO | NÃO | SIM | NÃO | NÃO | NÃO | SIM
HU-UFSCAR | HU | PAA | PA ADULTO | PA ADULTO |  | HT215-0261 | TERMOMETRO ELETRONICO | EQUIPAMENTO | ICEL | HT-215 | TESTE/ AGUARDANDO CADASTRO DE FORNECEDOR | 0 | 2019-12-01 |  | 00 | 2020-12-01 |  | NÃO | NÃO | SIM | NÃO | NÃO | NÃO | SIM | NÃO HÁ INFORMAÇÕES SOBRE AQUISIÇÃO.
HU-UFSCAR | HU | STEC-ECQ | ECQ/HU-UFSCAR | ENGENHARIA CLINICA |  | 76191-0103-2107 | TERMOMETRO ELETRONICO | INSTRUMENTO DE CALIBRAÇÃO | FULL GAUGE | PENTA III 01 | ECQ COMERCIO E MANUTENCAO HOSPITALAR LTDA | 0 | 2024-04-01 |  | 0000 | 2025-04-01 |  | NÃO | NÃO | SIM | NÃO | NÃO | NÃO | SIM
HU-UFSCAR | HU | UMULTI | UNIDADE MULTIPROFISSIONAL |  | 498495/TMCZ-004 | 10102600674358 | TERMOMETRO ELETRONICO | EQUIPAMENTO | INSTRUTHERM | TH-1500 | AIQ FERRAMENTAS E INSTRUMENTOS LTDA - EPP | 44.99 | 2017-01-23 |  | 9514 | 2018-01-23 |  | NÃO | NÃO | SIM | NÃO | NÃO | NÃO | SIM
HU-UFSCAR | HU | UMULTI | UNIDADE MULTIPROFISSIONAL |  | 498496 | 10102600674306 | TERMOMETRO ELETRONICO | EQUIPAMENTO | INSTRUTHERM | TH-1500 | AIQ FERRAMENTAS E INSTRUMENTOS LTDA - EPP | 44.99 | 2017-01-23 |  | 9514 | 2018-01-23 |  | NÃO | NÃO | SIM | NÃO | NÃO | NÃO | SIM
HU-UFSCAR | HU | UMULTI | UNIDADE MULTIPROFISSIONAL |  | 498497/TMCZ-005 | 10102600674401 | TERMOMETRO ELETRONICO | EQUIPAMENTO | INSTRUTHERM | TH-1500 | AIQ FERRAMENTAS E INSTRUMENTOS LTDA - EPP | 44.99 | 2017-01-23 |  | 9514 | 2018-01-23 |  | NÃO | NÃO | SIM | NÃO | NÃO | NÃO | SIM
HU-UFSCAR | HU | UMULTI | UNIDADE MULTIPROFISSIONAL |  | 498498/TMCZ-003 | 10102600674144 | TERMOMETRO ELETRONICO | EQUIPAMENTO | INSTRUTHERM | TH-1500 | AIQ FERRAMENTAS E INSTRUMENTOS LTDA - EPP | 44.99 | 2017-01-23 |  | 9514 | 2018-01-23 |  | NÃO | NÃO | SIM | NÃO | NÃO | NÃO | SIM
HU-UFSCAR | HU | ENDO | ENDOSCOPIA | DESINFECÇÃO DE ENDOSCÓPIOS |  | 19240566 | TESTE VAZAMENTO ENDOSCOPIO | EQUIPAMENTO | KARL STORZ | 13242-XL | H STRATTNER & CIA LTDA | 0 | 2020-04-30 |  | 144154 | 2021-04-30 |  | NÃO | NÃO | SIM | NÃO | NÃO | SIM | SIM | EQUIPAMENTO DISPONIBILIZADO JUNTO AO ENDOSCÓPIO FLEXÍVEL
HU-UFSCAR | HU | ENDO | ENDOSCOPIA | SALA DE DESINFECÇÃO DE ENDOSCÓPIOS |  | 1116 | TESTE VAZAMENTO ENDOSCOPIO | EQUIPAMENTO | PENTAX | SHA P-5 | ENDOTECH COMÉRCIO IMPORTAÇÃO EXPORTAÇÃO E SERVIÇOS LTDA | 0 | 2019-12-16 |  | 0000 | 2020-12-16 |  | NÃO | NÃO | SIM | NÃO | NÃO | NÃO | SIM
HU-UFSCAR | HU | TOMO | TOMOGRAFIA | SALA TOMOGRAFIA | 497948/UDIDE0035 | 5322 | TOMOGRAFO COMPUTADORIZADO | EQUIPAMENTO | PHILIPS | BRILLIANCE-16 | PHILIPS MEDICAL SYSTEMS | 1480000 | 2007-05-15 |  |  | 2008-05-15 |  | NÃO | NÃO | SIM | NÃO | NÃO | SIM | SIM
HU-UFSCAR | HU | US | ULTRASSOM | SALA DE ULTRASSOM | 500043E | B3XGKQ | TRANSDUTOR US | ACESSÓRIO | PHILIPS | S-8 3 | PHILIPS MEDICAL SYSTEMS LTDA | 20200 | 2021-07-29 | 23763.001301/2020-86 | 35876 | 2022-08-11 |  | NÃO | NÃO | SIM | NÃO | NÃO | NÃO | SIM
HU-UFSCAR | HU | US | ULTRASSOM | SALA DE ULTRASSOM | 500043F | F029YH | TRANSDUTOR US | ACESSÓRIO | PHILIPS | L-12 3 | PHILIPS MEDICAL SYSTEMS LTDA | 19800 | 2021-07-29 | 23763.001301/2020-86 | 35876 | 2022-08-11 |  | NÃO | NÃO | SIM | NÃO | NÃO | NÃO | SIM
HU-UFSCAR | HU | US | ULTRASSOM | SALA DE ULTRASSOM | 500043G | B3VC3N | TRANSDUTOR US | ACESSÓRIO | PHILIPS | L-15 7-IO | PHILIPS MEDICAL SYSTEMS LTDA | 20200 | 2021-07-29 | 23763.001301/2020-86 | 35876 | 2022-08-11 |  | NÃO | NÃO | SIM | NÃO | NÃO | NÃO | SIM
HU-UFSCAR | HU | US | ULTRASSOM | SALA DE ULTRASSOM | 500043H | B3XMBQ | TRANSDUTOR US | ACESSÓRIO | PHILIPS | S-12 4 | PHILIPS MEDICAL SYSTEMS LTDA | 20200 | 2021-07-29 | 23763.001301/2020-86 | 35876 | 2022-08-11 |  | NÃO | NÃO | SIM | NÃO | NÃO | NÃO | SIM
HU-UFSCAR | HU | US | ULTRASSOM | SALA DE ULTRASSOM | 500043I | F025M8 | TRANSDUTOR US | ACESSÓRIO | PHILIPS | S-5 1 | PHILIPS MEDICAL SYSTEMS LTDA | 24200 | 2021-07-29 | 23763.001301/2020-86 | 35876 | 2022-08-11 |  | NÃO | NÃO | SIM | NÃO | NÃO | NÃO | SIM
HU-UFSCAR | HU | US | ULTRASSOM | SALA DE ULTRASSOM | 500043J | B3Y092 | TRANSDUTOR US | ACESSÓRIO | PHILIPS | C-9 4-V | PHILIPS MEDICAL SYSTEMS LTDA | 15000 | 2021-07-29 | 23763.001301/2020-86 | 35876 | 2022-08-11 |  | NÃO | NÃO | SIM | NÃO | NÃO | NÃO | SIM
HU-UFSCAR | HU | US | ULTRASSOM | SALA EXAMES 13 | 501450 | B2VQTD | TRANSDUTOR US | ACESSÓRIO | PHILIPS | X-7 2-T | PHILIPS MEDICAL SYSTEMS | 0 | 2019-06-13 |  | 16337 | 2022-06-25 |  | NÃO | NÃO | SIM | NÃO | NÃO | NÃO | SIM | TRANSDUTOR TRANSESOFÁGICO
HU-UFSCAR | HU | US | ULTRASSOM | SALA EXAMES 13 | PREF-US1A | B2PTOT | TRANSDUTOR US | ACESSÓRIO | PHILIPS | C-6 2 | PHILIPS MEDICAL SYSTEMS | 0 | 2019-06-13 |  | 16337 | 2022-06-25 |  | NÃO | NÃO | SIM | NÃO | NÃO | NÃO | SIM | TRANSDUTOR CONVEXO
HU-UFSCAR | HU | US | ULTRASSOM | SALA EXAMES 13 | PREF-US1B | B2QC9Q | TRANSDUTOR US | ACESSÓRIO | PHILIPS | L-12 4 | PHILIPS MEDICAL SYSTEMS | 0 | 2019-06-13 |  | 16337 | 2022-06-25 |  | NÃO | NÃO | SIM | NÃO | NÃO | NÃO | SIM | TRANSDUTOR LINEAR
HU-UFSCAR | HU | US | ULTRASSOM | SALA EXAMES 13 | PREF-US1C | B2PTNT | TRANSDUTOR US | ACESSÓRIO | PHILIPS | S-4 2 | PHILIPS MEDICAL SYSTEMS | 0 | 2019-06-13 |  | 16337 | 2022-06-25 |  | NÃO | NÃO | SIM | NÃO | NÃO | NÃO | SIM | TRANSDUTOR SETORIAL - ECOCARDIOGRAFIA ADULTO
HU-UFSCAR | HU | US | ULTRASSOM | SALA EXAMES 13 | PREF-US1D | B2RLOK | TRANSDUTOR US | ACESSÓRIO | PHILIPS | V-6 2 | PHILIPS MEDICAL SYSTEMS | 0 | 2019-06-13 |  | 16337 | 2022-06-25 |  | NÃO | NÃO | SIM | NÃO | NÃO | NÃO | SIM | TRANSDUTOR CONVEXO 4D
HU-UFSCAR | HU | US | ULTRASSOM | ULTRASSOM 01 | 500043A | B3KTQ4 | TRANSDUTOR US | ACESSÓRIO | PHILIPS | C-10 3-V | PHILIPS MEDICAL SYSTEMS | 0 | 2020-03-11 |  | 22533 | 2022-03-18 |  | NÃO | NÃO | SIM | NÃO | NÃO | NÃO | SIM | TRANSDUTOR ENDOCAVITÁRIO
HU-UFSCAR | HU | US | ULTRASSOM | ULTRASSOM 01 | 500043B | B3KYGZ | TRANSDUTOR US | ACESSÓRIO | PHILIPS | C-5 1 | PHILIPS MEDICAL SYSTEMS | 0 | 2020-03-11 |  | 22533 | 2022-03-18 |  | NÃO | NÃO | SIM | NÃO | NÃO | NÃO | SIM | TRANSDUTOR CONVEXO
HU-UFSCAR | HU | US | ULTRASSOM | ULTRASSOM 01 | 500043C | B3LN36 | TRANSDUTOR US | ACESSÓRIO | PHILIPS | EL-18 4 | PHILIPS MEDICAL SYSTEMS | 0 | 2020-03-11 |  | 22533 | 2022-03-18 |  | NÃO | NÃO | SIM | NÃO | NÃO | NÃO | SIM | TRANSDUTOR LINEAR PUREWAVE
HU-UFSCAR | HU | US | ULTRASSOM | ULTRASSOM 01 | 500043D | B3KZY4 | TRANSDUTOR US | ACESSÓRIO | PHILIPS | EL-18 4 | PHILIPS MEDICAL SYSTEMS | 0 | 2020-03-11 |  | 22533 | 2022-03-18 |  | NÃO | NÃO | SIM | NÃO | NÃO | NÃO | SIM | TRANSDUTOR LINEAR PUREWAVE
HU-UFSCAR | HU | US | ULTRASSOM | ULTRASSOM 02 | 497739A | 51815024 | TRANSDUTOR US | ACESSÓRIO | SIEMENS | CH-5 2 | SIEMENS HEALTHCARE DIAGNÓSTICOS SA | 0 | 2015-09-25 |  | 13762 | 2016-11-18 |  | NÃO | NÃO | SIM | NÃO | NÃO | NÃO | SIM | TRANSDUTOR CONVEXO
HU-UFSCAR | HU | US | ULTRASSOM | ULTRASSOM 02 | 497739B | 52450525 | TRANSDUTOR US | ACESSÓRIO | SIEMENS | EC-9 4 | SIEMENS HEALTHCARE DIAGNÓSTICOS SA | 0 | 2015-09-25 |  | 13762 | 2016-11-18 |  | NÃO | NÃO | SIM | NÃO | NÃO | NÃO | SIM | TRANSDUTOR ENDOCAVITÁRIO
HU-UFSCAR | HU | US | ULTRASSOM | ULTRASSOM 02 | 497739C | 52015046 | TRANSDUTOR US | ACESSÓRIO | SIEMENS | VF-10 5 | SIEMENS HEALTHCARE DIAGNÓSTICOS SA | 0 | 2015-09-25 |  | 13763 | 2016-11-18 |  | NÃO | NÃO | SIM | NÃO | NÃO | NÃO | SIM | TRANSDUTOR LINEAR
HU-UFSCAR | HU | US | ULTRASSOM | ULTRASSOM 02 | 501454 | 74810010 | TRANSDUTOR US | ACESSÓRIO | SIEMENS | TEE V-5-M | SIEMENS HEALTHCARE DIAGNÓSTICOS SA | 128043.76 | 2018-04-06 |  | 5446 | 2019-04-06 |  | NÃO | NÃO | SIM | NÃO | NÃO | NÃO | SIM | TRANSDUTOR TRANSESOFÁGICO
HU-UFSCAR | HU | US | ULTRASSOM | UTI/PA | 498018A | 51815023 | TRANSDUTOR US | ACESSÓRIO | SIEMENS | CH-5 2 | SIEMENS HEALTHCARE DIAGNÓSTICOS SA | 0 | 2015-09-25 |  | 13763 | 2016-11-18 |  | NÃO | NÃO | SIM | NÃO | NÃO | NÃO | SIM | TRANSDUTOR CONVEXO
HU-UFSCAR | HU | US | ULTRASSOM | UTI/PA | 498018B | 52450521 | TRANSDUTOR US | ACESSÓRIO | SIEMENS | EC-9 4 | SIEMENS HEALTHCARE DIAGNÓSTICOS SA | 0 | 2015-09-25 |  | 13763 | 2016-11-18 |  | NÃO | NÃO | SIM | NÃO | NÃO | NÃO | SIM | TRANSDUTOR ENDOCAVITÁRIO
HU-UFSCAR | HU | US | ULTRASSOM | UTI/PA | 498018C | 52015023 | TRANSDUTOR US | ACESSÓRIO | SIEMENS | VF-10 5 | SIEMENS HEALTHCARE DIAGNÓSTICOS SA | 0 | 2015-09-25 |  | 13763 | 2016-11-18 |  | NÃO | NÃO | SIM | NÃO | NÃO | NÃO | SIM | TRANSDUTOR LINEAR
HU-UFSCAR | HU | US | ULTRASSOM | UTI/PA | 498018D | 10789385 | TRANSDUTOR US | ACESSÓRIO | SIEMENS | P-4 2 | SIEMENS HEALTHCARE DIAGNÓSTICOS SA | 5875.41 | 2018-04-06 |  | 5446 | 2019-04-06 |  | NÃO | NÃO | NÃO | NÃO | NÃO | NÃO | SIM | TRANSDUTOR ECOCARDIOGRAFIA SETORIAL ADULTO
HU-UFSCAR | HU | US | ULTRASSOM | UTI/PA | 498018E | 73516005 | TRANSDUTOR US | ACESSÓRIO | SIEMENS | P-8 4 | SIEMENS HEALTHCARE DIAGNÓSTICOS SA | 8237.68 | 2018-04-06 |  | 5446 | 2019-04-06 |  | NÃO | NÃO | SIM | NÃO | NÃO | NÃO | SIM | TRANSDUTOR ECOCARDIOGRAFIA SETORIAL PEDIÁTRICO
HU-UFSCAR | HU | AMB | AMBULATÓRIO DE ESPECIALIDADES MÉDICAS | AMBULATÓRIO | 500549/AMB0006/10020053 | S257M3HR800020L | ULTRASSOM | EQUIPAMENTO | SAMSUNG MEDISON | HS-40 | A C PON LAU COMERCIO DE EQUIPAMENTOS ELETRO-ELETRONICOS | 189000 | 2021-12-07 |  | 5514 | 2024-02-14 |  | NÃO | NÃO | SIM | NÃO | SIM | NÃO | SIM
HU-UFSCAR | HU | STEC | SETOR DE ENGENHARIA CLÍNICA |  | INST_11 | BZD25F1113 | ULTRASSOM | EQUIPAMENTO | PHILIPS | AFFINITI-70 | PHILIPS MEDICAL SYSTEMS LTDA | 253549 | 2026-03-18 | 23477.012666/2025-76 | 64993 | 2026-03-18 |  | NÃO | NÃO | SIM | NÃO | NÃO | NÃO | SIM
HU-UFSCAR | HU | US | ULTRASSOM | SALA EXAMES 13 | 501436/UDID0021 | BZD18D1067 | ULTRASSOM | EQUIPAMENTO | PHILIPS | AFFINITI-50 | PHILIPS MEDICAL SYSTEMS | 262000 | 2019-06-13 |  | 16337 | 2022-09-09 |  | NÃO | NÃO | SIM | NÃO | SIM | NÃO | SIM
HU-UFSCAR | HU | US | ULTRASSOM | ULTRASSOM 01 | 10018020/500043 | BZN19F1898 | ULTRASSOM | EQUIPAMENTO | PHILIPS | AFFINITI-70 | PHILIPS MEDICAL SYSTEMS | 192925 | 2020-03-11 |  | 22533 | 2022-03-18 |  | NÃO | NÃO | SIM | NÃO | SIM | NÃO | SIM
HU-UFSCAR | HU | US | ULTRASSOM | ULTRASSOM 02 | 10018019/497739 | 357552 | ULTRASSOM | EQUIPAMENTO | SIEMENS | ACUSON X-300 | SIEMENS HEALTHCARE DIAGNÓSTICOS SA | 87254.9 | 2015-09-25 |  | 13763 | 2016-11-18 |  | NÃO | NÃO | SIM | NÃO | SIM | NÃO | SIM
HU-UFSCAR | HU | US | ULTRASSOM | UTI/PA | 10018018/498018/UDIDE0033 | 357564 | ULTRASSOM | EQUIPAMENTO | SIEMENS | ACUSON X-300 | SIEMENS HEALTHCARE DIAGNÓSTICOS SA | 87254.9 | 2015-09-25 |  | 13762 | 2016-11-18 |  | NÃO | NÃO | SIM | NÃO | SIM | NÃO | SIM | COM MÓDULO DE ECOCARDIOGRAFIA
HU-UFSCAR | HU | STEC | SETOR DE ENGENHARIA CLÍNICA | UDIDE | ULTRASSOM | USN25P0602 | ULTRASSOM PORTATIL | EQUIPAMENTO | PHILIPS | 5500-G | PHILIPS MEDICAL SYSTEMS LTDA | 216550 | 2026-03-17 | 23477.011041/2025-97 | 64971 | 2026-03-17 |  | NÃO | NÃO | SIM | NÃO | NÃO | NÃO | SIM
HU-UFSCAR | HU | STEC | SETOR DE ENGENHARIA CLÍNICA | 3 ANDAR |  | HU04190299 | UMIDIFICADOR AQUECEDOR | EQUIPAMENTO | GLOBALTEC | GT-5000 | LIFEMED INDUSTRIAL DE EQUIPAMENTOS E ARTIGOS MEDICOS E HOSPITALARES S.A. | 1343.46 | 2019-05-31 |  | 79690 | 2020-05-31 |  | NÃO | NÃO | SIM | NÃO | NÃO | NÃO | SIM
HU-UFSCAR | HU | STEC | SETOR DE ENGENHARIA CLÍNICA | 3 ANDAR |  | HU05190101 | UMIDIFICADOR AQUECEDOR | EQUIPAMENTO | GLOBALTEC | GT-5000 | LIFEMED INDUSTRIAL DE EQUIPAMENTOS E ARTIGOS MEDICOS E HOSPITALARES S.A. | 1343.46 | 2019-05-31 |  | 79690 | 2020-05-31 |  | NÃO | NÃO | SIM | NÃO | NÃO | NÃO | SIM
HU-UFSCAR | HU | STEC | SETOR DE ENGENHARIA CLÍNICA | 3 ANDAR |  | HU05190105 | UMIDIFICADOR AQUECEDOR | EQUIPAMENTO | GLOBALTEC | GT-5000 | LIFEMED INDUSTRIAL DE EQUIPAMENTOS E ARTIGOS MEDICOS E HOSPITALARES S.A. | 1343.46 | 2019-05-31 |  | 79690 | 2020-05-31 |  | NÃO | NÃO | SIM | NÃO | NÃO | NÃO | SIM
HU-UFSCAR | HU | STEC | SETOR DE ENGENHARIA CLÍNICA | 3 ANDAR |  | HU05190109 | UMIDIFICADOR AQUECEDOR | EQUIPAMENTO | GLOBALTEC | GT-5000 | LIFEMED INDUSTRIAL DE EQUIPAMENTOS E ARTIGOS MEDICOS E HOSPITALARES S.A. | 1343.46 | 2019-05-31 |  | 79690 | 2020-05-31 |  | NÃO | NÃO | SIM | NÃO | NÃO | NÃO | SIM
HU-UFSCAR | HU | STEC | SETOR DE ENGENHARIA CLÍNICA | 3 ANDAR |  | HU05190111 | UMIDIFICADOR AQUECEDOR | EQUIPAMENTO | GLOBALTEC | GT-5000 | LIFEMED INDUSTRIAL DE EQUIPAMENTOS E ARTIGOS MEDICOS E HOSPITALARES S.A. | 1343.46 | 2019-05-31 |  | 79690 | 2020-05-31 |  | NÃO | NÃO | SIM | NÃO | NÃO | NÃO | SIM
HU-UFSCAR | HU | STEC | SETOR DE ENGENHARIA CLÍNICA | 3 ANDAR |  | HU05190114 | UMIDIFICADOR AQUECEDOR | EQUIPAMENTO | GLOBALTEC | GT-5000 | LIFEMED INDUSTRIAL DE EQUIPAMENTOS E ARTIGOS MEDICOS E HOSPITALARES S.A. | 1343.46 | 2019-05-31 |  | 79690 | 2020-05-31 |  | NÃO | NÃO | SIM | NÃO | NÃO | NÃO | SIM
HU-UFSCAR | HU | UCMC | CLÍNICA MÉDICA E CIRÚRGICA | CLÍNICA MÉDICA |  | HU05190104 | UMIDIFICADOR AQUECEDOR | EQUIPAMENTO | GLOBALTEC | GT-5000 | LIFEMED INDUSTRIAL DE EQUIPAMENTOS E ARTIGOS MEDICOS E HOSPITALARES S.A. | 1343.46 | 2019-05-31 |  | 79690 | 2020-05-31 |  | NÃO | NÃO | SIM | NÃO | NÃO | NÃO | SIM
HU-UFSCAR | HU | UCMC | CLÍNICA MÉDICA E CIRÚRGICA | CLÍNICA MÉDICA |  | HU05190117 | UMIDIFICADOR AQUECEDOR | EQUIPAMENTO | GLOBALTEC | GT-5000 | LIFEMED INDUSTRIAL DE EQUIPAMENTOS E ARTIGOS MEDICOS E HOSPITALARES S.A. | 1343.46 | 2019-05-31 |  | 79690 | 2020-05-31 |  | NÃO | NÃO | SIM | NÃO | NÃO | NÃO | SIM
HU-UFSCAR | HU | UCMC | CLÍNICA MÉDICA E CIRÚRGICA | CLÍNICA MÉDICA |  | M320060915792 | UMIDIFICADOR AQUECEDOR | EQUIPAMENTO | INTERMED | MISTY-3 | TESTE/ AGUARDANDO CADASTRO DE FORNECEDOR | 0 | 2006-12-01 |  | 00 | 2007-12-01 |  | NÃO | NÃO | SIM | NÃO | NÃO | NÃO | SIM | SEM DADOS DA AQUISIÇÃO
HU-UFSCAR | HU | UTIA | UTI ADULTO |  | UTIA0056 | HU05190119 | UMIDIFICADOR AQUECEDOR | EQUIPAMENTO | GLOBALTEC | GT-5000-PLUS | TESTE/ AGUARDANDO CADASTRO DE FORNECEDOR | 0 | 2022-12-01 |  | 0 | 2023-12-01 |  | NÃO | NÃO | SIM | NÃO | NÃO | NÃO | SIM
HU-UFSCAR | HU | UTIA | UTI ADULTO | UTI ADULTO |  | HU05190110 | UMIDIFICADOR AQUECEDOR | EQUIPAMENTO | GLOBALTEC | GT-5000 | LIFEMED INDUSTRIAL DE EQUIPAMENTOS E ARTIGOS MEDICOS E HOSPITALARES S.A. | 1343.46 | 2019-05-31 |  | 79690 | 2020-05-31 |  | NÃO | NÃO | SIM | NÃO | NÃO | NÃO | SIM
HU-UFSCAR | HU | UTIA | UTI ADULTO | UTI ADULTO |  | HU05190112 | UMIDIFICADOR AQUECEDOR | EQUIPAMENTO | GLOBALTEC | GT-5000 | LIFEMED INDUSTRIAL DE EQUIPAMENTOS E ARTIGOS MEDICOS E HOSPITALARES S.A. | 1343.46 | 2019-05-31 |  | 79690 | 2020-05-31 |  | NÃO | NÃO | SIM | NÃO | NÃO | NÃO | SIM
HU-UFSCAR | HU | UTIA | UTI ADULTO | UTI ADULTO | UTIA0002 | M3-2006-09-15816 | UMIDIFICADOR AQUECEDOR | EQUIPAMENTO | INTERMED | MISTY-3 | TESTE/ AGUARDANDO CADASTRO DE FORNECEDOR | 0 | 2006-09-01 |  | 0000 | 2007-09-01 |  | NÃO | NÃO | SIM | NÃO | NÃO | NÃO | SIM
HU-UFSCAR | HU | UTIPED | UTI PEDIÁTRICA |  |  | HU05190116 | UMIDIFICADOR AQUECEDOR | EQUIPAMENTO | GLOBALTEC | GT-5000 | LIFEMED INDUSTRIAL DE EQUIPAMENTOS E ARTIGOS MEDICOS E HOSPITALARES S.A. | 1343.46 | 2019-05-31 |  | 79690 | 2020-05-31 |  | NÃO | NÃO | SIM | NÃO | NÃO | NÃO | SIM
HU-UFSCAR | HU | UTIPED | UTI PEDIÁTRICA |  | UTIP0015 | M3-2006-09-15817 | UMIDIFICADOR AQUECEDOR | EQUIPAMENTO | INTERMED | MISTY-3 | SAMTRONIC INDUSTRIA E COMERCIO LTDA | 0 | 2019-07-01 |  |  | 2020-10-01 |  | SIM | NÃO | NÃO | NÃO | NÃO | NÃO | SIM
HU-UFSCAR | HU | UTIPED | UTI PEDIÁTRICA |  | UTIP0049 | HU05190114 | UMIDIFICADOR AQUECEDOR | EQUIPAMENTO | GLOBALTEC | GT-5000-PLUS | TESTE/ AGUARDANDO CADASTRO DE FORNECEDOR | 0 | 2022-12-01 |  | 0 | 2023-12-01 |  | NÃO | NÃO | SIM | NÃO | NÃO | NÃO | SIM
HU-UFSCAR | HU | UTIPED | UTI PEDIÁTRICA | UTI PED |  | M3-2006-09-15792 | UMIDIFICADOR AQUECEDOR | EQUIPAMENTO | INTERMED | MISTY-3 | TESTE/ AGUARDANDO CADASTRO DE FORNECEDOR | 0 | 2006-09-01 |  | 0000 | 2007-09-01 |  | NÃO | NÃO | SIM | NÃO | NÃO | NÃO | SIM
HU-UFSCAR | HU | UTIPED | UTI PEDIÁTRICA | UTI PED | UTIP0010 | HU07180085 | UMIDIFICADOR AQUECEDOR | EQUIPAMENTO | GLOBALTEC | GT-5000 | LIFEMED INDUSTRIAL DE EQUIPAMENTOS E ARTIGOS MEDICOS E HOSPITALARES S.A. | 1343.46 | 2019-05-31 |  | 79690 | 2020-05-31 |  | NÃO | NÃO | SIM | NÃO | NÃO | NÃO | SIM
HU-UFSCAR | HU | UTIPED | UTI PEDIÁTRICA | UTIPED |  | TRE2025111560 | UMIDIFICADOR AQUECEDOR | EQUIPAMENTO | TREND MEDICAL | TR EVOLUTION | HOSPCOM EQUIPAMENTOS HOSPITALARES LTDA | 3000 | 2026-03-24 | 23763.001410/2026-99 | 51602 | 2027-03-24 |  | NÃO | NÃO | SIM | NÃO | NÃO | NÃO | SIM
HU-UFSCAR | HU | UTIPED | UTI PEDIÁTRICA | UTIPED |  | TRE2025111581 | UMIDIFICADOR AQUECEDOR | EQUIPAMENTO | TREND MEDICAL | TR EVOLUTION | HOSPCOM EQUIPAMENTOS HOSPITALARES LTDA | 3000 | 2026-03-24 | 23763.001410/2026-99 | 51602 | 2027-03-24 |  | NÃO | NÃO | SIM | NÃO | NÃO | NÃO | SIM
HU-UFSCAR | HU | UTIPED | UTI PEDIÁTRICA | UTIPED |  | TRE2025111582 | UMIDIFICADOR AQUECEDOR | EQUIPAMENTO | TREND MEDICAL | TR EVOLUTION | HOSPCOM EQUIPAMENTOS HOSPITALARES LTDA | 3000 | 2026-03-24 | 23763.001410/2026-99 | 51602 | 2027-03-24 |  | NÃO | NÃO | SIM | NÃO | NÃO | NÃO | SIM
HU-UFSCAR | HU | UTIPED | UTI PEDIÁTRICA | UTIPED |  | TRE2025111589 | UMIDIFICADOR AQUECEDOR | EQUIPAMENTO | TREND MEDICAL | TR EVOLUTION | HOSPCOM EQUIPAMENTOS HOSPITALARES LTDA | 3000 | 2026-03-24 | 23763.001410/2026-99 | 51602 | 2027-03-24 |  | NÃO | NÃO | SIM | NÃO | NÃO | NÃO | SIM
HU-UFSCAR | HU | UTIPED | UTI PEDIÁTRICA | UTI PEDIATRICA |  | HU05190102 | UMIDIFICADOR AQUECEDOR | EQUIPAMENTO | GLOBALTEC | GT-5000 | LIFEMED INDUSTRIAL DE EQUIPAMENTOS E ARTIGOS MEDICOS E HOSPITALARES S.A. | 0 | 2019-05-31 |  | 0 | 2020-05-31 |  | NÃO | NÃO | SIM | NÃO | NÃO | NÃO | SIM
HU-UFSCAR | HU | CC | CENTRO CIRÚRGICO |  | 7817913 | FS6-58001774 | UNI ANESTESIA | EQUIPAMENTO | MINDRAY | A-7 | HOSPCOM EQUIPAMENTOS HOSPITALARES LTDA | 115000 | 2026-02-26 | 23763.001410/2026-99 | 51601 | 2029-02-26 |  | NÃO | NÃO | SIM | NÃO | NÃO | NÃO | SIM | ORDEM DE SERVIÇO OU DE FORNECIMENTO DE BENS - SEI 32 (57136552) NOTA DE EMPENHO 2025NE000584 (SEI Nº 55741096) NOTA DE EMPENHO 2025NE000585 (SEI Nº 55741117)
HU-UFSCAR | HU | CC | CENTRO CIRÚRGICO | CC | 7817914 | FS6-58001800 | UNI ANESTESIA | EQUIPAMENTO | MINDRAY | A-7 | HOSPCOM EQUIPAMENTOS HOSPITALARES LTDA | 115000 | 2026-02-26 | 23763.001410/2026-99 | 51601 | 2029-02-26 |  | NÃO | NÃO | SIM | NÃO | NÃO | NÃO | SIM | ORDEM DE SERVIÇO OU DE FORNECIMENTO DE BENS - SEI 32 (57136552) NOTA DE EMPENHO 2025NE000584 (SEI Nº 55741096) NOTA DE EMPENHO 2025NE000585 (SEI Nº 55741117)
HU-UFSCAR | HU | CC | CENTRO CIRÚRGICO | CC-SALA 01 | PREF-ANES-003/CC0017 | SM-619270047-MA | UNI ANESTESIA | EQUIPAMENTO | GE HEALTHCARE | CARESTATION-620 | GE HEALTHCARE DO BRASIL COMÉRCIO E SERVIÇOS PARA EQUIPAMENTOS MÉDICO-HOSPITALARES | 146831.41 | 2020-03-26 |  | 5305 | 2023-09-29 |  | NÃO | NÃO | SIM | NÃO | NÃO | NÃO | SIM
HU-UFSCAR | HU | CC | CENTRO CIRÚRGICO | CC - SALA 02 | 501286 | SM-619270046-MA | UNI ANESTESIA | EQUIPAMENTO | GE HEALTHCARE | CARESTATION-620 | GE HEALTHCARE DO BRASIL COMÉRCIO E SERVIÇOS PARA EQUIPAMENTOS MÉDICO-HOSPITALARES | 146831.41 | 2020-03-26 |  | 5305 | 2023-09-29 |  | NÃO | NÃO | SIM | NÃO | NÃO | NÃO | SIM
HU-UFSCAR | HU | CC | CENTRO CIRÚRGICO | CC- SALA 03 | 501130/CC0020 | SM-619270051-MA | UNI ANESTESIA | EQUIPAMENTO | GE HEALTHCARE | CARESTATION-620 | GE HEALTHCARE DO BRASIL COMÉRCIO E SERVIÇOS PARA EQUIPAMENTOS MÉDICO-HOSPITALARES | 146831.41 | 2020-03-26 |  | 5305 | 2023-09-29 |  | NÃO | NÃO | SIM | NÃO | NÃO | NÃO | SIM
HU-UFSCAR | HU | CC | CENTRO CIRÚRGICO | CC - SALA 04 | PREF-ANES-001/CC0031 | SM-619270048-MA | UNI ANESTESIA | EQUIPAMENTO | GE HEALTHCARE | CARESTATION-620 | GE HEALTHCARE DO BRASIL COMÉRCIO E SERVIÇOS PARA EQUIPAMENTOS MÉDICO-HOSPITALARES | 146831.41 | 2020-03-26 |  | 5305 | 2023-09-29 |  | NÃO | NÃO | SIM | NÃO | NÃO | NÃO | SIM
HU-UFSCAR | HU | CC | CENTRO CIRÚRGICO | SALA 4 CENTRO CIRURGICO | 10022234 | ASTL-0468 | UNI ANESTESIA | EQUIPAMENTO | DRAGER | ATLAN A-300 | DRAGER INDUSTRIA E COMERCIO LTDA | 152473.42 | 2025-04-01 | 23763.000558/2025-25 | 105903 | 2028-04-01 |  | NÃO | NÃO | SIM | NÃO | NÃO | NÃO | SIM | ANEXO 2024NE001631 - DRAGER (45662158)
HU-UFSCAR | HU | ENDO | ENDOSCOPIA | RPA ENDOSCOPIA | 497743 | 3292 | UNI ANESTESIA | EQUIPAMENTO | K TAKAOKA | FUJI MAXIMUS | CIRÚRGICA ÁVILA COMÉRCIO EQUIPAMENTOS HOSPITALARES | 112000 | 2007-01-03 |  | 4293 | 2008-01-03 | 2026-01-21 16:41 | SIM | SIM | NÃO | NÃO | NÃO | NÃO | SIM | [6 empty] | 19 ANOS, 18 DIAS
HU-UFSCAR | HU | ENDO | ENDOSCOPIA | SALA DE ENDOSCOPIA | 500049/0010018011/UDIDE0029 | KT-9C003456 | UNI ANESTESIA | EQUIPAMENTO | MINDRAY | WATO EX-65 | VITACARE REPRESENTAÇÕES LTDA | 144711 | 2020-04-03 |  | 10269 | 2023-04-03 |  | NÃO | NÃO | SIM | NÃO | NÃO | NÃO | SIM
HU-UFSCAR | HU | STEC | SETOR DE ENGENHARIA CLÍNICA | 3 ANDAR | PREF-COA-001 | EAB0001010 | UNI COAGULACAO ARGONIO | EQUIPAMENTO | WEM | ARGON-4 | HCENTER COMERCIO DE PRODUTOS HOSPITALARES EIRELI | 24000 | 2020-01-14 |  | 15577 | 2021-01-14 |  | NÃO | NÃO | SIM | NÃO | NÃO | NÃO | SIM
HU-UFSCAR | HU | CME | CENTRAL DE MATERIAIS ESTERILIZADOS | CME - ÁREA LIMPA | 10020922/CME0009 | 5046220204 | UNI ESTERILIZACAO PLASMA | EQUIPAMENTO | ASP | STERRAD-100-NX | ADVANCED STERILIZATION PRODUCTS DISTRIBUICAO E COMERCIO DE PRODUTOS PARASAUDE LTDA | 560332.95 | 2023-01-04 |  | 29597 | 2026-04-19 |  | NÃO | NÃO | SIM | NÃO | NÃO | NÃO | SIM
HU-UFSCAR | HU | UNEF | UNIDADE DE NEFROLOGIA |  | 10019272/499762 | 2SXAE974 | UNI HEMODIALISE | EQUIPAMENTO | FRESENIUS KABI | 4008-S V-10 | MEDSYSTEM EQUIPAMENTOS MEDICOS LTDA | 37000 | 2020-05-13 |  | * | 2021-05-13 |  | NÃO | NÃO | SIM | NÃO | SIM | SIM | SIM
HU-UFSCAR | HU | UNEF | UNIDADE DE NEFROLOGIA |  | 10022690 | 293286 | UNI HEMODIALISE | EQUIPAMENTO | BBRAUN | DIALOG + | LABORATÓRIOS B. BRAUN S.A | 71543.66 | 2026-02-19 | 23763.002435/2026-18 | 1048997 | 2029-02-19 |  | NÃO | NÃO | SIM | NÃO | NÃO | NÃO | SIM | NOTA DE EMPENHO 2025NE001563 - B BRAUN (55142306)
HU-UFSCAR | HU | UNEF | UNIDADE DE NEFROLOGIA |  | 10022691 | 293287 | UNI HEMODIALISE | EQUIPAMENTO | BBRAUN | DIALOG + | LABORATÓRIOS B. BRAUN S.A | 71543.66 | 2026-02-19 | 23763.002435/2026-18 | 1048997 | 2029-02-19 |  | NÃO | NÃO | SIM | NÃO | NÃO | NÃO | SIM | NOTA DE EMPENHO 2025NE001563 - B BRAUN (55142306)
HU-UFSCAR | HU | UNEF | UNIDADE DE NEFROLOGIA |  | 10022692 | 293302 | UNI HEMODIALISE | EQUIPAMENTO | BBRAUN | DIALOG + | LABORATÓRIOS B. BRAUN S.A | 71543.66 | 2026-02-19 | 23763.002435/2026-18 | 1048997 | 2029-02-19 |  | NÃO | NÃO | SIM | NÃO | NÃO | NÃO | SIM | NOTA DE EMPENHO 2025NE001563 - B BRAUN (55142306)
HU-UFSCAR | HU | UNEF | UNIDADE DE NEFROLOGIA |  | 10022693 | 293304 | UNI HEMODIALISE | EQUIPAMENTO | BBRAUN | DIALOG + | LABORATÓRIOS B. BRAUN S.A | 71543.66 | 2026-02-19 | 23763.002435/2026-18 | 1048997 | 2029-02-19 |  | NÃO | NÃO | SIM | NÃO | NÃO | NÃO | SIM | NOTA DE EMPENHO 2025NE001563 - B BRAUN (55142306)
HU-UFSCAR | HU | UNEF | UNIDADE DE NEFROLOGIA |  | 10022694 | 293306 | UNI HEMODIALISE | EQUIPAMENTO | BBRAUN | DIALOG + | LABORATÓRIOS B. BRAUN S.A | 71543.66 | 2026-02-19 | 23763.002435/2026-18 | 1048997 | 2029-02-19 |  | NÃO | NÃO | SIM | NÃO | NÃO | NÃO | SIM | NOTA DE EMPENHO 2025NE001563 - B BRAUN (55142306)
HU-UFSCAR | HU | UNEF | UNIDADE DE NEFROLOGIA |  | 10022695 | 293410 | UNI HEMODIALISE | EQUIPAMENTO | BBRAUN | DIALOG + | LABORATÓRIOS B. BRAUN S.A | 71543.66 | 2026-02-19 | 23763.002435/2026-18 | 1048997 | 2029-02-19 |  | NÃO | NÃO | SIM | NÃO | NÃO | NÃO | SIM | NOTA DE EMPENHO 2025NE001563 - B BRAUN (55142306)
HU-UFSCAR | HU | UNEF | UNIDADE DE NEFROLOGIA |  | 10022696 | 294072 | UNI HEMODIALISE | EQUIPAMENTO | BBRAUN | DIALOG + | LABORATÓRIOS B. BRAUN S.A | 71543.66 | 2026-02-19 | 23763.002435/2026-18 | 1048997 | 2029-02-19 |  | NÃO | NÃO | SIM | NÃO | NÃO | NÃO | SIM | NOTA DE EMPENHO 2025NE001563 - B BRAUN (55142306)
HU-UFSCAR | HU | UNEF | UNIDADE DE NEFROLOGIA |  | 10022697 | 294073 | UNI HEMODIALISE | EQUIPAMENTO | BBRAUN | DIALOG + | LABORATÓRIOS B. BRAUN S.A | 71543.66 | 2026-02-19 | 23763.002435/2026-18 | 1048997 | 2029-02-19 |  | NÃO | NÃO | SIM | NÃO | NÃO | NÃO | SIM | NOTA DE EMPENHO 2025NE001563 - B BRAUN (55142306)
HU-UFSCAR | HU | UNEF | UNIDADE DE NEFROLOGIA |  | 10022698 | 294074 | UNI HEMODIALISE | EQUIPAMENTO | BBRAUN | DIALOG + | LABORATÓRIOS B. BRAUN S.A | 71543.66 | 2026-02-19 | 23763.002435/2026-18 | 1048997 | 2029-02-19 |  | NÃO | NÃO | SIM | NÃO | NÃO | NÃO | SIM | NOTA DE EMPENHO 2025NE001563 - B BRAUN (55142306)
HU-UFSCAR | HU | UNEF | UNIDADE DE NEFROLOGIA |  | 10022699 | 294075 | UNI HEMODIALISE | EQUIPAMENTO | BBRAUN | DIALOG + | LABORATÓRIOS B. BRAUN S.A | 71543.66 | 2026-02-19 | 23763.002435/2026-18 | 1048997 | 2029-02-19 |  | NÃO | NÃO | SIM | NÃO | NÃO | NÃO | SIM | NOTA DE EMPENHO 2025NE001563 - B BRAUN (55142306)
HU-UFSCAR | HU | UNEF | UNIDADE DE NEFROLOGIA |  | 10022700 | 294076 | UNI HEMODIALISE | EQUIPAMENTO | BBRAUN | DIALOG + | LABORATÓRIOS B. BRAUN S.A | 71543.66 | 2026-02-19 | 23763.002435/2026-18 | 1048997 | 2029-02-19 |  | NÃO | NÃO | SIM | NÃO | NÃO | NÃO | SIM | NOTA DE EMPENHO 2025NE001563 - B BRAUN (55142306)
HU-UFSCAR | HU | UNEF | UNIDADE DE NEFROLOGIA |  | 10022701 | 294077 | UNI HEMODIALISE | EQUIPAMENTO | BBRAUN | DIALOG + | LABORATÓRIOS B. BRAUN S.A | 71543.66 | 2026-02-19 | 23763.002435/2026-18 | 1048997 | 2029-02-19 |  | NÃO | NÃO | SIM | NÃO | NÃO | NÃO | SIM | NOTA DE EMPENHO 2025NE001563 - B BRAUN (55142306)
HU-UFSCAR | HU | UNEF | UNIDADE DE NEFROLOGIA |  | 10022726 | 293285 | UNI HEMODIALISE | EQUIPAMENTO | BBRAUN | DIALOG + | LABORATÓRIOS B. BRAUN S.A | 71543.66 | 2026-04-07 | 23763.002443/2026-56 | 1059440 | 2029-04-07 |  | NÃO | NÃO | SIM | NÃO | NÃO | NÃO | SIM | NOTA DE EMPENHO 2025NE001563 - REFORÇO B BRAUN (55603352)
HU-UFSCAR | HU | UNEF | UNIDADE DE NEFROLOGIA |  | 501202/0001 | 21-J-23219-P | UNI HEMODIALISE | EQUIPAMENTO | NIPRO | DIAMAX | NIPRO MEDICAL CORPORATION PRODUTOS MÉDICOS LTDA | 62000 | 2021-03-25 |  | 112415 | 2022-04-28 |  | NÃO | NÃO | SIM | NÃO | SIM | SIM | SIM
HU-UFSCAR | HU | UNEF | UNIDADE DE NEFROLOGIA |  | 501268/0002 | 21-J-23220-P | UNI HEMODIALISE | EQUIPAMENTO | NIPRO | DIAMAX | NIPRO MEDICAL CORPORATION PRODUTOS MÉDICOS LTDA | 62000 | 2021-03-25 |  | 112415 | 2022-04-28 |  | NÃO | NÃO | SIM | NÃO | SIM | SIM | SIM
HU-UFSCAR | HU | UNEF | UNIDADE DE NEFROLOGIA | SALÃO HEMODIÁLISE | 10022725 | 293281 | UNI HEMODIALISE | EQUIPAMENTO | BBRAUN | DIALOG + | LABORATÓRIOS B. BRAUN S.A | 71543.66 | 2026-04-07 | 23763.002443/2026-56 | 1059440 | 2029-04-07 |  | NÃO | NÃO | SIM | NÃO | NÃO | NÃO | SIM | NOTA DE EMPENHO 2025NE001563 - REFORÇO B BRAUN (55603352)
HU-UFSCAR | HU | UTIA | UTI ADULTO_INATIVO | UTI | PREF-HEMO-003 | 9VCAPB15 | UNI HEMODIALISE | EQUIPAMENTO | FRESENIUS KABI | 4008-S V-10 | MEDSYSTEM EQUIPAMENTOS MEDICOS LTDA | 37000 | 2020-08-09 |  | * | 2021-08-09 |  | SIM | NÃO | NÃO | NÃO | NÃO | NÃO | SIM
HU-UFSCAR | HU | SFHC | FARMÁCIA HOSPITALAR CENTRAL | FRACIONAMENTO | 501422/UFCD0001 | MUE0161529 | UNITARIZADOR MEDICAMENTO PROGRAMAVEL | EQUIPAMENTO | OPUSPAC | OPUS-30-X | OPUSPAC INDUSTRIA E COMERCIO DE MAQUINAS LTDA | 190000 | 2019-07-18 |  | 19697 | 2021-07-18 |  | NÃO | NÃO | SIM | NÃO | NÃO | NÃO | SIM
HU-UFSCAR | HU | CC | CENTRO CIRÚRGICO | CC | 7817918 | DKJ57631610 | VAPORIZADOR UNI ANESTESIA | EQUIPAMENTO | MINDRAY | V-60-SEVO | HOSPCOM EQUIPAMENTOS HOSPITALARES LTDA | 5600 | 2026-02-26 | 23763.001410/2026-99 | 51601 | 2029-02-26 |  | NÃO | NÃO | SIM | NÃO | NÃO | NÃO | SIM | ORDEM DE SERVIÇO OU DE FORNECIMENTO DE BENS - SEI 32 (57136552) NOTA DE EMPENHO 2025NE000584 (SEI Nº 55741096) NOTA DE EMPENHO 2025NE000585 (SEI Nº 55741117)
HU-UFSCAR | HU | CC | CENTRO CIRÚRGICO | CC | 7817919 | DKJ57631614 | VAPORIZADOR UNI ANESTESIA | EQUIPAMENTO | MINDRAY | V-60-SEVO | HOSPCOM EQUIPAMENTOS HOSPITALARES LTDA | 5600 | 2026-02-26 | 23763.001410/2026-99 | 51601 | 2029-02-26 |  | NÃO | NÃO | SIM | NÃO | NÃO | NÃO | SIM | ORDEM DE SERVIÇO OU DE FORNECIMENTO DE BENS - SEI 32 (57136552) NOTA DE EMPENHO 2025NE000584 (SEI Nº 55741096) NOTA DE EMPENHO 2025NE000585 (SEI Nº 55741117)
HU-UFSCAR | HU | CC | CENTRO CIRÚRGICO | CC- SALA 02 | PREF-VAP-003 | SQBY-06413 | VAPORIZADOR UNI ANESTESIA | ACESSÓRIO | GE HEALTHCARE | TEC-850 | GE HEALTHCARE DO BRASIL COMÉRCIO E SERVIÇOS PARA EQUIPAMENTOS MÉDICO-HOSPITALARES | 3167.59 | 2020-03-26 |  | 5305 | 2023-09-29 |  | NÃO | NÃO | SIM | NÃO | NÃO | NÃO | SIM
HU-UFSCAR | HU | CC | CENTRO CIRÚRGICO | CC-SALA 03 | PREF-VAP-004 | SQBY-06569 | VAPORIZADOR UNI ANESTESIA | EQUIPAMENTO | GE HEALTHCARE | TEC-850 | GE HEALTHCARE DO BRASIL COMÉRCIO E SERVIÇOS PARA EQUIPAMENTOS MÉDICO-HOSPITALARES | 3167.59 | 2020-03-26 |  | 5305 | 2023-09-29 |  | NÃO | NÃO | SIM | NÃO | NÃO | NÃO | SIM
HU-UFSCAR | HU | CC | CENTRO CIRÚRGICO | CC- SALA 04 | PREF-VAP-001 | SQBY-06415 | VAPORIZADOR UNI ANESTESIA | ACESSÓRIO | GE HEALTHCARE | TEC-850 | GE HEALTHCARE DO BRASIL COMÉRCIO E SERVIÇOS PARA EQUIPAMENTOS MÉDICO-HOSPITALARES | 3167.59 | 2020-03-26 |  | 5305 | 2023-09-29 |  | NÃO | NÃO | SIM | NÃO | NÃO | NÃO | SIM
HU-UFSCAR | HU | CC | CENTRO CIRÚRGICO | CC - SALA 05 | PREF-VAP-002 | SQBY-06433 | VAPORIZADOR UNI ANESTESIA | ACESSÓRIO | GE HEALTHCARE | TEC-850 | GE HEALTHCARE DO BRASIL COMÉRCIO E SERVIÇOS PARA EQUIPAMENTOS MÉDICO-HOSPITALARES | 3167.59 | 2020-03-26 |  | 5305 | 2023-09-29 |  | NÃO | NÃO | SIM | NÃO | NÃO | NÃO | SIM
HU-UFSCAR | HU | STEC | SETOR DE ENGENHARIA CLÍNICA | SALA DISTRIBUIÇÃO |  | DKJ3B468376 | VAPORIZADOR UNI ANESTESIA | EQUIPAMENTO | MINDRAY | V-60 | HOSPCOM EQUIPAMENTOS HOSPITALARES LTDA | 5600 | 2026-03-26 | 23763.002154/2026-57 | 51091 | 2027-03-26 |  | NÃO | NÃO | SIM | NÃO | NÃO | NÃO | SIM | NOTA DE EMPENHO 2025NE001920 - HOSPCOM (56806519)
HU-UFSCAR | HU | PAA | PA ADULTO |  | 0010022163 | B3C24803052 | VENTILADOR BIPAP/CPAP | EQUIPAMENTO | BMC | G-3-B-30-VT | ABSOLUTA SAUDE IMP. EXP. E COMERCIO DE PRODUT | 5498.98 | 2025-01-15 |  | 16917 | 2026-01-15 |  | NÃO | NÃO | SIM | NÃO | NÃO | NÃO | SIM
HU-UFSCAR | HU | PAA | PA ADULTO |  | 0010022164 | B3C24803055 | VENTILADOR BIPAP/CPAP | EQUIPAMENTO | BMC | G-3-B-30-VT | ABSOLUTA SAUDE IMP. EXP. E COMERCIO DE PRODUT | 5498.98 | 2025-01-15 |  | 16917 | 2026-01-15 |  | NÃO | NÃO | SIM | NÃO | NÃO | NÃO | SIM
HU-UFSCAR | HU | UCMC | CLÍNICA MÉDICA E CIRÚRGICA |  | 0010022134/UCM0048 | B3C24425015 | VENTILADOR BIPAP/CPAP | EQUIPAMENTO | BMC | G-3-B-30-VT | BAUMER SA | 0 | 2022-12-01 |  | 0 | 2023-12-01 |  | NÃO | NÃO | SIM | NÃO | NÃO | NÃO | SIM
HU-UFSCAR | HU | UCMC | CLÍNICA MÉDICA E CIRÚRGICA |  | 0010022135/UCM0047 | B3C24425030 | VENTILADOR BIPAP/CPAP | EQUIPAMENTO | BMC | G-3-B-30-VT | BAUMER SA | 0 | 2022-12-01 |  | 0 | 2023-12-01 |  | NÃO | NÃO | SIM | NÃO | NÃO | NÃO | SIM
HU-UFSCAR | HU | UCMC | CLÍNICA MÉDICA E CIRÚRGICA | POSTO DE ENFERMAGEM CLÍNICA MÉDICA | 10020592 | B3C21B04289 | VENTILADOR BIPAP/CPAP | EQUIPAMENTO | BMC | G-3-B-30-VT | LUMIAR HEALTH BUILDERS EQUIPAMENTOS HOSPITALARES LTDA | 6000 | 2022-12-13 |  | 651941 | 2023-12-13 |  | NÃO | NÃO | SIM | NÃO | NÃO | NÃO | SIM
HU-UFSCAR | HU | UCMC | CLÍNICA MÉDICA E CIRÚRGICA | SALA MULTIPROFISSIONAL | 10020591 | B3C21B04162 | VENTILADOR BIPAP/CPAP | EQUIPAMENTO | BMC | G-3-B-30-VT | LUMIAR HEALTH BUILDERS EQUIPAMENTOS HOSPITALARES LTDA | 6000 | 2022-12-13 |  | 651941 | 2023-12-13 |  | NÃO | NÃO | SIM | NÃO | NÃO | NÃO | SIM
HU-UFSCAR | HU | UTIA | UTI ADULTO |  | 0010022133/UTIA0050 | B3C24425027 | VENTILADOR BIPAP/CPAP | EQUIPAMENTO | BMC | G-3-B-30-VT | BAUMER SA | 0 | 2022-12-01 |  | 0 | 2023-12-01 |  | NÃO | NÃO | SIM | NÃO | NÃO | NÃO | SIM
HU-UFSCAR | HU | UTIA | UTI ADULTO |  | 0010022136/UTIA0049 | B3C24425018 | VENTILADOR BIPAP/CPAP | EQUIPAMENTO | BMC | G-3-B-30-VT | BAUMER SA | 0 | 2022-12-01 |  | 0 | 2023-12-01 |  | NÃO | NÃO | SIM | NÃO | NÃO | NÃO | SIM
HU-UFSCAR | HU | UTIPED | UTI PEDIÁTRICA |  | 10022477 | H373066868B17 | VENTILADOR BIPAP/CPAP | EQUIPAMENTO | PHILIPS-RESPIRONICS | TRILOGY EVO | ZANATTA EQUIPAMENTOS MEDICOS LTDA | 65010 | 2026-01-19 | 23763.006880/2025-68 | 6251 | 2029-01-19 |  | NÃO | NÃO | SIM | NÃO | NÃO | NÃO | SIM
HU-UFSCAR | HU | UTIPED | UTI PEDIÁTRICA |  | 10022478 | H37306693C562 | VENTILADOR BIPAP/CPAP | EQUIPAMENTO | PHILIPS-RESPIRONICS | TRILOGY EVO | ZANATTA EQUIPAMENTOS MEDICOS LTDA | 65010 | 2026-01-19 | 23763.006880/2025-68 | 6251 | 2029-01-19 |  | NÃO | NÃO | SIM | NÃO | NÃO | NÃO | SIM
HU-UFSCAR | HU | PAA | PA ADULTO | SALA VERMELHA PA | 10020092/500588/PA0011 | 76600 | VENTILADOR TRANSPORTE | EQUIPAMENTO | MAGNAMED | OXYMAG | MAGNAMED TECNOLOGIA MEDICA S A | 46500 | 2021-12-16 |  | 16688 | 2025-02-11 |  | NÃO | NÃO | SIM | NÃO | NÃO | NÃO | SIM
HU-UFSCAR | HU | STEC | SETOR DE ENGENHARIA CLÍNICA | 3 ANDAR |  | C8006 | VENTILADOR TRANSPORTE | EQUIPAMENTO | LEISTUNG | PR-4-G | TESTE/ AGUARDANDO CADASTRO DE FORNECEDOR | 5833.33 | 2008-04-15 |  | 975 | 2009-04-15 | 2026-01-21 16:47 | SIM | SIM | NÃO | NÃO | NÃO | NÃO | SIM | AVALIAR EQUIPAMENTO PARA DESFAZIMENTO | [5 empty] | 17 ANOS, 9 MESES E 6 DIAS
HU-UFSCAR | HU | STEC | SETOR DE ENGENHARIA CLÍNICA | 3 ANDAR |  | C8008 | VENTILADOR TRANSPORTE | EQUIPAMENTO | LEISTUNG | PR-4-G | TESTE/ AGUARDANDO CADASTRO DE FORNECEDOR | 5833.33 | 2008-04-15 |  | 975 | 2009-04-15 | 2026-01-21 16:38 | SIM | SIM | NÃO | NÃO | NÃO | NÃO | SIM | AVALIAR EQUIPAMENTO PARA DESFAZIMENTO | [5 empty] | 17 ANOS, 9 MESES E 6 DIAS
HU-UFSCAR | HU | UTIA | UTI ADULTO | UTI ADULTO | 500235/UTIA0012 | 14478 | VENTILADOR TRANSPORTE | EQUIPAMENTO | MAGNAMED | OXYMAG | MAGNAMED TECNOLOGIA MEDICA S A | 29500 | 2020-10-09 |  | 12406 | 2023-10-09 |  | NÃO | NÃO | SIM | NÃO | NÃO | NÃO | SIM
HU-UFSCAR | HU | UTIA | UTI ADULTO | UTI ADULTO | 501488 | 14785 | VENTILADOR TRANSPORTE | EQUIPAMENTO | MAGNAMED | OXYMAG | MAGNAMED TECNOLOGIA MEDICA S A | 29500 | 2020-10-09 |  | 12406 | 2023-10-09 |  | NÃO | NÃO | SIM | NÃO | NÃO | NÃO | SIM
HU-UFSCAR | HU | CC | CENTRO CIRÚRGICO | CENTRO CIRURGICO | 497628/CC0040 | IP5-2006-11-01981 | VENTILADOR UTI | EQUIPAMENTO | INTERMED | INTER-5-PLUS | A C PON LAU COMERCIO DE EQUIPAMENTOS ELETRO-ELETRONICOS | 33318.65 | 2006-12-22 |  | 61942 | 2007-12-21 |  | NÃO | NÃO | SIM | NÃO | NÃO | NÃO | SIM
HU-UFSCAR | HU | PAA | PA ADULTO |  | 497990/PA0008 | IP5-2006-10-01956 | VENTILADOR UTI | EQUIPAMENTO | INTERMED | INTER-5-PLUS | A C PON LAU COMERCIO DE EQUIPAMENTOS ELETRO-ELETRONICOS | 33318.65 | 2006-12-22 |  | 61942 | 2007-12-21 |  | NÃO | NÃO | SIM | NÃO | NÃO | NÃO | SIM
HU-UFSCAR | HU | PAA | PA ADULTO |  | PA0037/10022410 | GB-52088001 | VENTILADOR UTI | EQUIPAMENTO | MINDRAY | SV-300 | MHEDICA SERVICE COMERCIO E MANUTENCAO LTDA | 50928.23 | 2025-05-27 | 23763.002742/2025-18 | 53489 | 2028-05-27 |  | NÃO | NÃO | SIM | NÃO | NÃO | NÃO | SIM | ANEXO 2024NE001621 - MHEDICA SERVICE (45648077) EMPRESTADO UUE
HU-UFSCAR | HU | PAA | PA ADULTO | PRONTO ATENDIMENTO ADULTO | 501403/PA0034 | 190440081083A2V | VENTILADOR UTI | EQUIPAMENTO | TECME | GRAPHNET TS+ | LIFEMED INDUSTRIAL DE EQUIPAMENTOS E ARTIGOS MEDICOS E HOSPITALARES S.A. | 63635 | 2019-05-31 |  | 79690 | 2021-08-26 |  | NÃO | NÃO | SIM | NÃO | NÃO | NÃO | SIM
HU-UFSCAR | HU | PAA | PA ADULTO | UTI ADULTO | 501164 | 190440111083A2V | VENTILADOR UTI | EQUIPAMENTO | TECME | GRAPHNET TS+ | LIFEMED INDUSTRIAL DE EQUIPAMENTOS E ARTIGOS MEDICOS E HOSPITALARES S.A. | 65120 | 2019-05-31 |  | 79690 | 2022-03-23 |  | NÃO | NÃO | SIM | NÃO | NÃO | NÃO | SIM
HU-UFSCAR | HU | PAI | PA INFANTIL | P.A INFANTIL | 501402/UCA0005 | 190440151083A2V | VENTILADOR UTI | EQUIPAMENTO | TECME | GRAPHNET TS+ | LIFEMED INDUSTRIAL DE EQUIPAMENTOS E ARTIGOS MEDICOS E HOSPITALARES S.A. | 63635 | 2019-05-31 |  | 79690 | 2022-03-23 |  | NÃO | NÃO | SIM | NÃO | NÃO | NÃO | SIM
HU-UFSCAR | HU | PAI | PA INFANTIL | PA INFANTIL | PREF-VENT-012/UCA0009 | 190440101083A2V | VENTILADOR UTI | EQUIPAMENTO | TECME | GRAPHNET TS+ | LIFEMED INDUSTRIAL DE EQUIPAMENTOS E ARTIGOS MEDICOS E HOSPITALARES S.A. | 65120 | 2019-05-31 |  | 79690 | 2022-03-23 |  | NÃO | NÃO | SIM | NÃO | NÃO | NÃO | SIM
HU-UFSCAR | HU | SEGE | SETOR DE GESTÃO DO ENSINO |  | 7817927 | GB-58091676 | VENTILADOR UTI | EQUIPAMENTO | MINDRAY | SV-300 | HOSPCOM EQUIPAMENTOS HOSPITALARES LTDA | 64800 | 2026-02-26 | 23763.001410/2026-99 | 51601 | 2029-02-26 |  | NÃO | NÃO | SIM | NÃO | NÃO | NÃO | SIM | ORDEM DE SERVIÇO OU DE FORNECIMENTO DE BENS - SEI 32 (57136552) NOTA DE EMPENHO 2025NE000584 (SEI Nº 55741096) NOTA DE EMPENHO 2025NE000585 (SEI Nº 55741117)
HU-UFSCAR | HU | STEC | SETOR DE ENGENHARIA CLÍNICA | SALA DISTRIBUIÇÃO | 10022712 | GB-5C094374 | VENTILADOR UTI | EQUIPAMENTO | MINDRAY | SV-300 | HOSPCOM EQUIPAMENTOS HOSPITALARES LTDA | 64800 | 2026-04-09 | 23763.002152/2026-68 | 53065 | 2029-04-09 |  | NÃO | NÃO | SIM | NÃO | NÃO | NÃO | SIM | NOTA DE EMPENHO 2025NE001729 - HOSPCOM (55387881)
HU-UFSCAR | HU | STEC | SETOR DE ENGENHARIA CLÍNICA | SALA UCO | 7817920 | GB-58091285 | VENTILADOR UTI | EQUIPAMENTO | MINDRAY | SV-300 | HOSPCOM EQUIPAMENTOS HOSPITALARES LTDA | 64800 | 2026-02-26 | 23763.001410/2026-99 | 51601 | 2029-02-26 |  | NÃO | NÃO | SIM | NÃO | NÃO | NÃO | SIM | ORDEM DE SERVIÇO OU DE FORNECIMENTO DE BENS - SEI 32 (57136552) NOTA DE EMPENHO 2025NE000584 (SEI Nº 55741096) NOTA DE EMPENHO 2025NE000585 (SEI Nº 55741117)
HU-UFSCAR | HU | STEC | SETOR DE ENGENHARIA CLÍNICA | SALA UCO | 7817921 | GB-58091294 | VENTILADOR UTI | EQUIPAMENTO | MINDRAY | SV-300 | HOSPCOM EQUIPAMENTOS HOSPITALARES LTDA | 64800 | 2026-02-26 | 23763.001410/2026-99 | 51601 | 2029-02-26 |  | NÃO | NÃO | SIM | NÃO | NÃO | NÃO | SIM | ORDEM DE SERVIÇO OU DE FORNECIMENTO DE BENS - SEI 32 (57136552) NOTA DE EMPENHO 2025NE000584 (SEI Nº 55741096) NOTA DE EMPENHO 2025NE000585 (SEI Nº 55741117)
HU-UFSCAR | HU | STEC | SETOR DE ENGENHARIA CLÍNICA | SALA UCO | 7817922 | GB-58091424 | VENTILADOR UTI | EQUIPAMENTO | MINDRAY | SV-300 | HOSPCOM EQUIPAMENTOS HOSPITALARES LTDA | 64800 | 2026-02-26 | 23763.001410/2026-99 | 51601 | 2029-02-26 |  | NÃO | NÃO | SIM | NÃO | NÃO | NÃO | SIM | ORDEM DE SERVIÇO OU DE FORNECIMENTO DE BENS - SEI 32 (57136552) NOTA DE EMPENHO 2025NE000584 (SEI Nº 55741096) NOTA DE EMPENHO 2025NE000585 (SEI Nº 55741117)
HU-UFSCAR | HU | STEC | SETOR DE ENGENHARIA CLÍNICA | SALA UCO | 7817923 | GB-58091429 | VENTILADOR UTI | EQUIPAMENTO | MINDRAY | SV-300 | HOSPCOM EQUIPAMENTOS HOSPITALARES LTDA | 64800 | 2026-02-26 | 23763.001410/2026-99 | 51601 | 2029-02-26 |  | NÃO | NÃO | SIM | NÃO | NÃO | NÃO | SIM | ORDEM DE SERVIÇO OU DE FORNECIMENTO DE BENS - SEI 32 (57136552) NOTA DE EMPENHO 2025NE000584 (SEI Nº 55741096) NOTA DE EMPENHO 2025NE000585 (SEI Nº 55741117)
HU-UFSCAR | HU | STEC | SETOR DE ENGENHARIA CLÍNICA | SALA UCO | 7817924 | GB-58091451 | VENTILADOR UTI | EQUIPAMENTO | MINDRAY | SV-300 | HOSPCOM EQUIPAMENTOS HOSPITALARES LTDA | 64800 | 2026-02-26 | 23763.001410/2026-99 | 51601 | 2029-02-26 |  | NÃO | NÃO | SIM | NÃO | NÃO | NÃO | SIM | ORDEM DE SERVIÇO OU DE FORNECIMENTO DE BENS - SEI 32 (57136552) NOTA DE EMPENHO 2025NE000584 (SEI Nº 55741096) NOTA DE EMPENHO 2025NE000585 (SEI Nº 55741117)
HU-UFSCAR | HU | STEC | SETOR DE ENGENHARIA CLÍNICA | SALA UCO | 7817925 | GB-58091464 | VENTILADOR UTI | EQUIPAMENTO | MINDRAY | SV-300 | HOSPCOM EQUIPAMENTOS HOSPITALARES LTDA | 64800 | 2026-02-26 | 23763.001410/2026-99 | 51601 | 2029-02-26 |  | NÃO | NÃO | SIM | NÃO | NÃO | NÃO | SIM | ORDEM DE SERVIÇO OU DE FORNECIMENTO DE BENS - SEI 32 (57136552) NOTA DE EMPENHO 2025NE000584 (SEI Nº 55741096) NOTA DE EMPENHO 2025NE000585 (SEI Nº 55741117)
HU-UFSCAR | HU | STEC | SETOR DE ENGENHARIA CLÍNICA | SALA UCO | 7817926 | GB-58091644 | VENTILADOR UTI | EQUIPAMENTO | MINDRAY | SV-300 | HOSPCOM EQUIPAMENTOS HOSPITALARES LTDA | 64800 | 2026-02-26 | 23763.001410/2026-99 | 51601 | 2029-02-26 |  | NÃO | NÃO | SIM | NÃO | NÃO | NÃO | SIM | ORDEM DE SERVIÇO OU DE FORNECIMENTO DE BENS - SEI 32 (57136552) NOTA DE EMPENHO 2025NE000584 (SEI Nº 55741096) NOTA DE EMPENHO 2025NE000585 (SEI Nº 55741117)
HU-UFSCAR | HU | STEC | SETOR DE ENGENHARIA CLÍNICA | SALA UCO | 7817928 | GB-58091679 | VENTILADOR UTI | EQUIPAMENTO | MINDRAY | SV-300 | HOSPCOM EQUIPAMENTOS HOSPITALARES LTDA | 64800 | 2026-02-26 | 23763.001410/2026-99 | 51601 | 2029-02-26 |  | NÃO | NÃO | SIM | NÃO | NÃO | NÃO | SIM | ORDEM DE SERVIÇO OU DE FORNECIMENTO DE BENS - SEI 32 (57136552) NOTA DE EMPENHO 2025NE000584 (SEI Nº 55741096) NOTA DE EMPENHO 2025NE000585 (SEI Nº 55741117)
HU-UFSCAR | HU | STEC | SETOR DE ENGENHARIA CLÍNICA | SALA UCO | 7817929 | GB-58091690 | VENTILADOR UTI | EQUIPAMENTO | MINDRAY | SV-300 | HOSPCOM EQUIPAMENTOS HOSPITALARES LTDA | 64800 | 2026-02-26 | 23763.001410/2026-99 | 51601 | 2029-02-26 |  | NÃO | NÃO | SIM | NÃO | NÃO | NÃO | SIM | ORDEM DE SERVIÇO OU DE FORNECIMENTO DE BENS - SEI 32 (57136552) NOTA DE EMPENHO 2025NE000584 (SEI Nº 55741096) NOTA DE EMPENHO 2025NE000585 (SEI Nº 55741117)
HU-UFSCAR | HU | UCMC | CLÍNICA MÉDICA E CIRÚRGICA | CLÍNICA MÉDICA | 497621 | IP5-2006-11-02014 | VENTILADOR UTI | EQUIPAMENTO | INTERMED | INTER-5-PLUS | A C PON LAU COMERCIO DE EQUIPAMENTOS ELETRO-ELETRONICOS | 33318.65 | 2006-12-22 |  | 61942 | 2007-12-21 | 2024-11-21 09:52 | SIM | SIM | NÃO | NÃO | NÃO | NÃO | SIM | [6 empty] | 17 ANOS, 10 MESES E 30 DIAS
HU-UFSCAR | HU | UCMC | CLÍNICA MÉDICA E CIRÚRGICA | CLÍNICA MÉDICA | 497622 | IP5-2006-08-01909 | VENTILADOR UTI | EQUIPAMENTO | INTERMED | INTER-5-PLUS | A C PON LAU COMERCIO DE EQUIPAMENTOS ELETRO-ELETRONICOS | 33318.65 | 2006-12-22 |  | 61942 | 2007-12-21 |  | NÃO | NÃO | SIM | NÃO | NÃO | NÃO | SIM
HU-UFSCAR | HU | UCMC | CLÍNICA MÉDICA E CIRÚRGICA | CLÍNICA MÉDICA | 497630 | IP5-2006-11-02011 | VENTILADOR UTI | EQUIPAMENTO | INTERMED | INTER-5-PLUS | A C PON LAU COMERCIO DE EQUIPAMENTOS ELETRO-ELETRONICOS | 33318.7 | 2006-12-22 |  | 61942 | 2007-12-21 |  | NÃO | NÃO | SIM | NÃO | NÃO | NÃO | SIM
HU-UFSCAR | HU | UTIA | UTI ADULTO |  | 0010022140/UTIA0055 | GB-46083118 | VENTILADOR UTI | EQUIPAMENTO | MINDRAY | SV-300 | MHEDICA SERVICE COMERCIO E MANUTENCAO LTDA | 54059.526 | 2024-10-04 |  | 48634 | 2025-10-04 |  | NÃO | NÃO | SIM | NÃO | NÃO | NÃO | SIM
HU-UFSCAR | HU | UTIA | UTI ADULTO |  | 0010022141/UTIA0054 | GB-33073845 | VENTILADOR UTI | EQUIPAMENTO | MINDRAY | SV-300 | MHEDICA SERVICE COMERCIO E MANUTENCAO LTDA | 53696.54 | 2024-10-04 |  | 48635 | 2025-10-04 |  | NÃO | NÃO | SIM | NÃO | NÃO | NÃO | SIM
HU-UFSCAR | HU | UTIA | UTI ADULTO |  | 0010022142/UTIA0053 | GB-33073855 | VENTILADOR UTI | EQUIPAMENTO | MINDRAY | SV-300 | MHEDICA SERVICE COMERCIO E MANUTENCAO LTDA | 54059.53 | 2024-10-04 |  | 48634 | 2025-10-04 |  | NÃO | NÃO | SIM | NÃO | NÃO | NÃO | SIM
HU-UFSCAR | HU | UTIA | UTI ADULTO |  | 0010022144/UTIA0052 | GB-46083113 | VENTILADOR UTI | EQUIPAMENTO | MINDRAY | SV-300 | MHEDICA SERVICE COMERCIO E MANUTENCAO LTDA | 54059.526 | 2024-10-04 |  | 48634 | 2025-10-04 |  | NÃO | NÃO | SIM | NÃO | NÃO | NÃO | SIM
HU-UFSCAR | HU | UTIA | UTI ADULTO |  | 10022143/UTIA0051 | GB-33073862 | VENTILADOR UTI | EQUIPAMENTO | MINDRAY | SV-300 | MHEDICA SERVICE COMERCIO E MANUTENCAO LTDA | 54059.526 | 2024-10-04 |  | 48634 | 2025-10-04 |  | NÃO | NÃO | SIM | NÃO | NÃO | NÃO | SIM
HU-UFSCAR | HU | UTIA | UTI ADULTO |  | 501267 | 190440061083A2V | VENTILADOR UTI | EQUIPAMENTO | TECME | GRAPHNET TS+ | LIFEMED INDUSTRIAL DE EQUIPAMENTOS E ARTIGOS MEDICOS E HOSPITALARES S.A. | 65120 | 2019-05-31 |  | 79690 | 2021-08-26 |  | NÃO | NÃO | SIM | NÃO | NÃO | NÃO | SIM
HU-UFSCAR | HU | UTIA | UTI ADULTO | ENG. CLINICA | 10022413 | GB-52088022 | VENTILADOR UTI | EQUIPAMENTO | MINDRAY | SV-300 | MHEDICA SERVICE COMERCIO E MANUTENCAO LTDA | 50928.23 | 2025-06-09 | 23763.002742/2025-18 | 53489 | 2028-06-09 |  | NÃO | NÃO | SIM | NÃO | NÃO | NÃO | SIM | ANEXO 2024NE001621 - MHEDICA SERVICE (45648077) EQUIPAMENTO EMPRESTADO UUE
HU-UFSCAR | HU | UTIA | UTI ADULTO | UTI | 501493/UTIA0001 | 190440141083A2V | VENTILADOR UTI | EQUIPAMENTO | TECME | GRAPHNET TS+ | LIFEMED INDUSTRIAL DE EQUIPAMENTOS E ARTIGOS MEDICOS E HOSPITALARES S.A. | 63635 | 2019-05-31 |  | 79690 | 2022-03-23 |  | NÃO | NÃO | SIM | NÃO | NÃO | NÃO | SIM
HU-UFSCAR | HU | UTIA | UTI ADULTO | UTI ADULTO | 10022412 | GB-52088007 | VENTILADOR UTI | EQUIPAMENTO | MINDRAY | SV-300 | MHEDICA SERVICE COMERCIO E MANUTENCAO LTDA | 50928.232 | 2025-05-27 | 23763.002742/2025-18 | 53489 | 2028-05-27 |  | NÃO | NÃO | SIM | NÃO | NÃO | NÃO | SIM | ANEXO 2024NE001621 - MHEDICA SERVICE (45648077)
HU-UFSCAR | HU | UTIA | UTI ADULTO | UTI ADULTO | 501489 | 190440091083A2V | VENTILADOR UTI | EQUIPAMENTO | TECME | GRAPHNET TS+ | LIFEMED INDUSTRIAL DE EQUIPAMENTOS E ARTIGOS MEDICOS E HOSPITALARES S.A. | 65120 | 2019-05-31 |  | 79690 | 2021-08-26 |  | NÃO | NÃO | SIM | NÃO | NÃO | NÃO | SIM
HU-UFSCAR | HU | UTIA | UTI ADULTO | UTI ADULTO | PREF-VENT-005/UTIA0033 | 190440071083A2V | VENTILADOR UTI | EQUIPAMENTO | TECME | GRAPHNET TS+ | LIFEMED INDUSTRIAL DE EQUIPAMENTOS E ARTIGOS MEDICOS E HOSPITALARES S.A. | 63635 | 2019-05-31 |  | 79690 | 2021-08-26 |  | NÃO | NÃO | SIM | NÃO | NÃO | NÃO | SIM
HU-UFSCAR | HU | UTIA | UTI ADULTO | UTI ADULTO | PREF-VENT-011 | 190440171083A2V | VENTILADOR UTI | EQUIPAMENTO | TECME | GRAPHNET TS+ | LIFEMED INDUSTRIAL DE EQUIPAMENTOS E ARTIGOS MEDICOS E HOSPITALARES S.A. | 63635 | 2019-05-31 |  | 79690 | 2022-03-23 |  | NÃO | NÃO | SIM | NÃO | NÃO | NÃO | SIM
HU-UFSCAR | HU | UTIA | UTI ADULTO | UTI ADULTO | PREF-VENT-015/UTIA0027 | 190440131083A2V | VENTILADOR UTI | EQUIPAMENTO | TECME | GRAPHNET TS+ | LIFEMED INDUSTRIAL DE EQUIPAMENTOS E ARTIGOS MEDICOS E HOSPITALARES S.A. | 63635 | 2019-05-31 |  | 79690 | 2022-03-23 |  | NÃO | NÃO | SIM | NÃO | NÃO | NÃO | SIM
HU-UFSCAR | HU | UTIA | UTI ADULTO | UTI ADULTO | UTIA0058/10022411 | GB-52088005 | VENTILADOR UTI | EQUIPAMENTO | MINDRAY | SV-300 | MHEDICA SERVICE COMERCIO E MANUTENCAO LTDA | 50928.23 | 2025-06-09 | 23763.002742/2025-18 | 53489 | 2028-06-09 |  | NÃO | NÃO | SIM | NÃO | NÃO | NÃO | SIM | ANEXO 2024NE001621 - MHEDICA SERVICE (45648077)
HU-UFSCAR | HU | UTIPED | UTI PEDIÁTRICA |  | UTIP0046 | 190440051083A2V | VENTILADOR UTI | EQUIPAMENTO | TECME | GRAPHNET TS+ | LIFEMED INDUSTRIAL DE EQUIPAMENTOS E ARTIGOS MEDICOS E HOSPITALARES S.A. | 63635 | 2019-05-31 |  | 79690 | 2021-06-28 |  | NÃO | NÃO | SIM | NÃO | NÃO | NÃO | SIM | EQUIPAMENTO PASSOU POR MANUTENÇÃO E CALIBRAÇÃO EM 07/08/2023
HU-UFSCAR | HU | UTIPED | UTI PEDIÁTRICA | UTI PED | 497619 | IP5-2006-11-02008 | VENTILADOR UTI | EQUIPAMENTO | INTERMED | INTER-5-PLUS | A C PON LAU COMERCIO DE EQUIPAMENTOS ELETRO-ELETRONICOS | 33318.65 | 2006-12-22 |  | 61942 | 2007-12-21 | 2026-01-23 11:04 | SIM | SIM | NÃO | NÃO | NÃO | NÃO | SIM | [6 empty] | 19 ANOS, 1 MÊS E 1 DIA
HU-UFSCAR | HU | UTIPED | UTI PEDIÁTRICA | UTI PED | 497620 | IP5-2006-11-02000 | VENTILADOR UTI | EQUIPAMENTO | INTERMED | INTER-5-PLUS | A C PON LAU COMERCIO DE EQUIPAMENTOS ELETRO-ELETRONICOS | 33318.65 | 2006-12-22 |  | 61942 | 2007-12-21 | 2026-01-23 11:18 | SIM | SIM | NÃO | NÃO | NÃO | NÃO | SIM | [6 empty] | 19 ANOS, 1 MÊS E 1 DIA
HU-UFSCAR | HU | UTIPED | UTI PEDIÁTRICA | UTI PED | 501261/UTIP0009 | 190440031083A2V | VENTILADOR UTI | EQUIPAMENTO | TECME | GRAPHNET TS+ | LIFEMED INDUSTRIAL DE EQUIPAMENTOS E ARTIGOS MEDICOS E HOSPITALARES S.A. | 63635 | 2019-05-31 |  | 79690 | 2021-06-28 |  | NÃO | NÃO | SIM | NÃO | NÃO | NÃO | SIM
HU-UFSCAR | HU | UTIPED | UTI PEDIÁTRICA | UTI PED | 501492/UTIP0014 | 190440181083A2V | VENTILADOR UTI | EQUIPAMENTO | TECME | GRAPHNET TS+ | LIFEMED INDUSTRIAL DE EQUIPAMENTOS E ARTIGOS MEDICOS E HOSPITALARES S.A. | 63635 | 2019-05-31 |  | 79690 | 2022-03-23 |  | NÃO | NÃO | SIM | NÃO | NÃO | NÃO | SIM
HU-UFSCAR | HU | UTIPED | UTI PEDIÁTRICA | UTI PED | PREF-VENT-003/UTIP0004 | 190440041083A2V | VENTILADOR UTI | EQUIPAMENTO | TECME | GRAPHNET TS+ | LIFEMED INDUSTRIAL DE EQUIPAMENTOS E ARTIGOS MEDICOS E HOSPITALARES S.A. | 65120 | 2019-05-31 |  | 79690 | 2021-08-26 |  | NÃO | NÃO | SIM | NÃO | NÃO | NÃO | SIM
HU-UFSCAR | HU | UTIPED | UTI PEDIÁTRICA | UTI PED | PREF-VENT-008/UTIP0038 | 190440201083A2V | VENTILADOR UTI | EQUIPAMENTO | TECME | GRAPHNET TS+ | LIFEMED INDUSTRIAL DE EQUIPAMENTOS E ARTIGOS MEDICOS E HOSPITALARES S.A. | 63635 | 2019-05-31 |  | 79690 | 2022-03-23 |  | NÃO | NÃO | SIM | NÃO | NÃO | NÃO | SIM
HU-UFSCAR | HU | UTIPED | UTI PEDIÁTRICA | UTI PED | PREF-VENT-009/UTIP0024 | 190440191083A2V | VENTILADOR UTI | EQUIPAMENTO | TECME | GRAPHNET TS+ | LIFEMED INDUSTRIAL DE EQUIPAMENTOS E ARTIGOS MEDICOS E HOSPITALARES S.A. | 65120 | 2019-05-31 |  | 79690 | 2022-03-23 |  | NÃO | NÃO | SIM | NÃO | NÃO | NÃO | SIM
HU-UFSCAR | HU | UTIA | UTI ADULTO | UTI ADULTO | PMSC-024269 | 47175 | VENTILOMETRO | EQUIPAMENTO | NSPIRE | WRIGHT MARK-8 | HOSPLIFE COMERCIO DE EQUIPAMENTOS HOSPITALARES LTDA | 19999.5 | 2017-12-07 |  | 2004 | 2018-12-07 |  | NÃO | NÃO | SIM | NÃO | NÃO | NÃO | SIM
HU-UFSCAR | HU | BRONCO | BRONCOSCOPIA | ENDOSCOPIA |  | H-111603 | VIDEO BRONCOSCOPIO | EQUIPAMENTO | PENTAX | EB-1570-K | ENDOTECH COMÉRCIO IMPORTAÇÃO EXPORTAÇÃO E SERVIÇOS LTDA | 0 | 2002-11-23 | 23763.001147/2021-23 | 0000 | 2002-11-23 |  | NÃO | NÃO | SIM | NÃO | NÃO | SIM | SIM | EQUIPAMENTO RECEBIDO POR DOAÇÃO.
HU-UFSCAR | HU | BRONCO | BRONCOSCOPIA | UDI-ENDOSCOPIA | 10019839/500035 | N-110024 | VIDEO BRONCOSCOPIO | ACESSÓRIO | PENTAX | EB-19-J-10 | ENDOTECH COMÉRCIO IMPORTAÇÃO EXPORTAÇÃO E SERVIÇOS LTDA | 79000 | 2019-12-16 |  | 2918 | 2023-05-13 |  | NÃO | NÃO | SIM | NÃO | NÃO | SIM | SIM
HU-UFSCAR | HU | ENDO | ENDOSCOPIA |  |  | H-110779 | VIDEO COLONOSCOPIO | EQUIPAMENTO | PENTAX | EC-380-LKP | ENDOTECH COMÉRCIO IMPORTAÇÃO EXPORTAÇÃO E SERVIÇOS LTDA | 40000 | 2025-03-21 | 23763.000815/2025-29 | 2252 | 2030-02-25 |  | NÃO | NÃO | SIM | NÃO | NÃO | NÃO | NÃO
HU-UFSCAR | HU | ENDO | ENDOSCOPIA | UDI-ENDOSCOPIA | PMS-24159 | H-110710 | VIDEO COLONOSCOPIO | ACESSÓRIO | PENTAX | EC-3490-LK | ENDOTECH COMÉRCIO IMPORTAÇÃO EXPORTAÇÃO E SERVIÇOS LTDA | 145000 | 2017-10-17 |  | 20792 | 2020-10-17 |  | NÃO | NÃO | SIM | NÃO | NÃO | NÃO | SIM
HU-UFSCAR | HU | ENDO | ENDOSCOPIA | UDI-ENDOSCOPIA | PMS-24160 | H-110702 | VIDEO COLONOSCOPIO | ACESSÓRIO | PENTAX | EC-3490-LK | ENDOTECH COMÉRCIO IMPORTAÇÃO EXPORTAÇÃO E SERVIÇOS LTDA | 145000 | 2017-10-17 |  | 20792 | 2020-10-17 |  | NÃO | NÃO | SIM | NÃO | NÃO | NÃO | SIM
HU-UFSCAR | HU | ENDO | ENDOSCOPIA | UDI-ENDOSCOPIA | PMS-24161 | H-110711 | VIDEO COLONOSCOPIO | ACESSÓRIO | PENTAX | EC-3490-LK | ENDOTECH COMÉRCIO IMPORTAÇÃO EXPORTAÇÃO E SERVIÇOS LTDA | 145000 | 2017-10-17 |  | 20792 | 2020-10-17 |  | NÃO | NÃO | SIM | NÃO | NÃO | NÃO | SIM
HU-UFSCAR | HU | AMB | AMBULATÓRIO DE ESPECIALIDADES MÉDICAS | CONSULTÓRIO 1 AMBULATÓRIO | 499573/10018738/AMB0003 | 180893 | VIDEO COLPOSCOPIO | EQUIPAMENTO | MEDPEJ | PE-7000-Z | RAPHAEL GONCALVES NICESIO - EPP | 16305.8 | 2018-12-04 |  | 6876 | 2020-02-06 |  | NÃO | NÃO | SIM | NÃO | NÃO | NÃO | SIM
HU-UFSCAR | HU | ENDO | ENDOSCOPIA |  |  | H-110736 | VIDEO GASTROSCOPIO | EQUIPAMENTO | PENTAX | EG-290-KP | ENDOTECH COMÉRCIO IMPORTAÇÃO EXPORTAÇÃO E SERVIÇOS LTDA | 40000 | 2025-03-21 | 23763.000815/2025-29 | 2252 | 2030-02-24 |  | NÃO | NÃO | SIM | NÃO | NÃO | NÃO | NÃO
HU-UFSCAR | HU | ENDO | ENDOSCOPIA | UDIDE |  | A110297 | VIDEO GASTROSCOPIO | EQUIPAMENTO | PENTAX | EG-1690-K | FIRST MEDICAL SERVICE LTDA | 40000 | 2025-03-25 |  | 27095 | 2026-02-24 |  | NÃO | NÃO | SIM | NÃO | NÃO | NÃO | NÃO | FISCALIZAÇÃO DO CONTRATO Nº 08/2025 - FIRST LOCAÇÃO DE ENDOSCÓPIOS FLEXÍVEIS PROCESSO: 23763.003062/2024-22 NOTA DE EMPENHO 2025NE000143 - FIRST (SEI Nº 47000261) INICIO 03/2025 DURAÇÃO 12 MESES
HU-UFSCAR | HU | ENDO | ENDOSCOPIA | UDI-ENDOSCOPIA | PMS-24167 | H-110932 | VIDEO GASTROSCOPIO | ACESSÓRIO | PENTAX | EG-290-KP | ENDOTECH COMÉRCIO IMPORTAÇÃO EXPORTAÇÃO E SERVIÇOS LTDA | 82800 | 2017-10-26 |  | 20890 | 2020-10-26 |  | NÃO | NÃO | SIM | NÃO | NÃO | SIM | SIM
HU-UFSCAR | HU | ENDO | ENDOSCOPIA | UDI-ENDOSCOPIA | PMS-24168 | H-110952 | VIDEO GASTROSCOPIO | EQUIPAMENTO | PENTAX | EG-290-KP | ENDOTECH COMÉRCIO IMPORTAÇÃO EXPORTAÇÃO E SERVIÇOS LTDA | 82800 | 2017-10-26 |  | 20890 | 2020-10-26 |  | NÃO | NÃO | SIM | NÃO | NÃO | SIM | SIM
HU-UFSCAR | HU | ENDO | ENDOSCOPIA | UDI-ENDOSCOPIA | PMS-24169 | H-110930 | VIDEO GASTROSCOPIO | ACESSÓRIO | PENTAX | EG-290-KP | ENDOTECH COMÉRCIO IMPORTAÇÃO EXPORTAÇÃO E SERVIÇOS LTDA | 82800 | 2017-10-26 |  | 20890 | 2020-10-26 |  | NÃO | NÃO | SIM | NÃO | NÃO | SIM | SIM
HU-UFSCAR | HU | ENDO | ENDOSCOPIA | UDI-ENDOSCOPIA | PMS-24170 | H-110940 | VIDEO GASTROSCOPIO | EQUIPAMENTO | PENTAX | EG-290-KP | ENDOTECH COMÉRCIO IMPORTAÇÃO EXPORTAÇÃO E SERVIÇOS LTDA | 82800 | 2017-10-26 |  | 20890 | 2020-10-26 |  | NÃO | NÃO | SIM | NÃO | NÃO | SIM | SIM
HU-UFSCAR | HU | ENDO | ENDOSCOPIA | UDI-ENDOSCOPIA | PMS-24171 | H-110155 | VIDEO GASTROSCOPIO | ACESSÓRIO | PENTAX | EG-3890-TK | ENDOTECH COMÉRCIO IMPORTAÇÃO EXPORTAÇÃO E SERVIÇOS LTDA | 135000 | 2017-10-26 |  | 20890 | 2020-10-26 |  | NÃO | NÃO | SIM | NÃO | NÃO | NÃO | SIM
HU-UFSCAR | HU | ENDO | ENDOSCOPIA | UDI-ENDOSCOPIA | PMS-24172 | H-110199 | VIDEO GASTROSCOPIO | EQUIPAMENTO | PENTAX | EG-3890-TK | ENDOTECH COMÉRCIO IMPORTAÇÃO EXPORTAÇÃO E SERVIÇOS LTDA | 135000 | 2017-10-26 |  | 20890 | 2020-10-26 |  | NÃO | NÃO | SIM | NÃO | NÃO | NÃO | SIM
HU-UFSCAR | HU | ENDO | ENDOSCOPIA | UDI-ENDOSCOPIA | PMS-24173 | H-110198 | VIDEO GASTROSCOPIO | ACESSÓRIO | PENTAX | EG-3890-TK | ENDOTECH COMÉRCIO IMPORTAÇÃO EXPORTAÇÃO E SERVIÇOS LTDA | 135000 | 2017-10-26 |  | 20890 | 2020-10-26 |  | NÃO | NÃO | SIM | NÃO | NÃO | NÃO | SIM
HU-UFSCAR | HU | ENDO | ENDOSCOPIA | UDI-ENDOSCOPIA | PMS-24174 | H-110200 | VIDEO GASTROSCOPIO | EQUIPAMENTO | PENTAX | EG-3890-TK | ENDOTECH COMÉRCIO IMPORTAÇÃO EXPORTAÇÃO E SERVIÇOS LTDA | 135000 | 2017-10-26 |  | 20890 | 2020-10-26 |  | NÃO | NÃO | SIM | NÃO | NÃO | NÃO | SIM
HU-UFSCAR | HU | CC | CENTRO CIRÚRGICO |  | 0010020657 | CA0216019 | VIDEO LARINGOSCOPIO | EQUIPAMENTO | INSIGHTERS | IS-3-L | TOP CARE PRODUTOS E SERVIÇOS HOSPITALARES EIRELI - ME | 16000 | 2022-11-18 |  | 000.001.359 | 2023-11-18 |  | NÃO | NÃO | SIM | NÃO | NÃO | NÃO | SIM
HU-UFSCAR | HU | RAD | RADIOLOGIA | DIGITALIZAÇÃO DE RAIOS-X | 497726A | 26813113 | WORKSTATION | ACESSÓRIO | AGFA | NX MIXED | AGFA HEALTHCARE | 0 | 2014-12-01 |  |  | 2015-12-01 |  | NÃO | NÃO | SIM | NÃO | NÃO | NÃO | SIM
HU-UFSCAR | HU | RAD | RADIOLOGIA | DIGITALIZAÇÃO DE RAIOS-X | 501466 | 11197 | WORKSTATION | ACESSÓRIO | AGFA | CRUS | AGFA HEALTHCARE | 0 | 2014-12-01 |  |  | 2015-12-01 |  | NÃO | NÃO | SIM | NÃO | NÃO | NÃO | SIM
HU-UFSCAR | HU | RAD | RADIOLOGIA | DIGITALIZAÇÃO DE RAIOS-X | PMSC-025879A | NX222-12192 | WORKSTATION | ACESSÓRIO | AGFA | NX MIXED | AGFA HEALTHCARE | 5450 | 2018-03-14 |  | 351654 | 2021-04-03 |  | NÃO | NÃO | SIM | NÃO | NÃO | NÃO | SIM
HU-UFSCAR | HU | RAD | RADIOLOGIA | DIGITALIZAÇÃO DE RAIOS-X | PMSC-025879B | 25814 | WORKSTATION | ACESSÓRIO | AGFA | CRUS | AGFA HEALTHCARE | 3950 | 2018-03-14 |  | 351654 | 2021-04-03 |  | NÃO | NÃO | SIM | NÃO | NÃO | NÃO | SIM
HU-UFSCAR | HU | TOMO | TOMOGRAFIA | SALA DE LAUDOS | 498048 |  | WORKSTATION | ACESSÓRIO | PHILIPS | EBW | PHILIPS MEDICAL SYSTEMS | 0 | 2007-05-15 |  |  | 2008-05-15 |  | NÃO | NÃO | SIM | NÃO | NÃO | NÃO | SIM